## 22-05_ЛС ф4
Приложение № 4 к Методике 421/пр
Наименование редакции сметных нормативов : ГЭСН-2020 с изм. 1-9
Наименование программного продукта : Программный комплекс АВС (редакция 2022.1)
Шифр стройки: |  | 22050 | (наименование стройки)
Шифр объекта: |  |  | (наименование объекта капитального строительства)
|  |  |  | ЛОКАЛЬНЫЙ СМЕТНЫЙ РАСЧЕТ (СМЕТА) № | 22-05
Строительство ВЛИ-6кВ и КТПс-160/6/0,4кВ "Земельные участки для ведения садоводчества расположенные по 2-му Полевому переулку в горде Магадане"
(наименование конструктивного решения)
| Составлен | ресурсный | методом
Основание:
(проектная и (или) иная техническая документация)
Составлен(а) в текущем уровне цен В ТЕКУЩИХ ЦЕНАХ IV квартала 2021 г.
Сметная стоимость |  | 5628,88 | тыс.руб. | Средства на оплату труда |  |  |  | 607,23 | тыс.руб.
в том числе: |  |  |  | Нормативные затраты труда всего |  |  |  | 866 | чел.-ч
строительных работ |  | 2212,61 | тыс.руб. | Нормативные затраты труда рабочих |  |  |  | 681 | чел.-ч
монтажных работ |  | 3007,21 | тыс.руб. | Нормативные затраты труда машинистов |  |  |  | 185 | чел.-ч
оборудования |  | 22,12 | тыс.руб.
прочих затрат |  | 386,94 | тыс.руб.
в том числе:
пусконаладочных работ |  | 11,94 | тыс.руб.
в т.ч. в холостую |  | 9,55 | тыс.руб.
в т.ч. под нагрузкой |  | 2,39 | тыс.руб.
№ п.п. | Обоснование | Наименование работ и затрат | Единица измерения | Количество |  |  | Сметная стоимость в текущем уровне цен, руб.
|  |  |  | на единицу | коэффи-циенты | всего с учетом коэф-фициентов | на единицу | коэффи-циенты | всего
1 | 2 | 3 | 4 | 5 | 6 | 7 | 8 | 9 | 10
Раздел 1. Изготовление и установка площадки под КТПс
1 | 13-06-003-01 ГЭСН 81-02-13-2020 Минстрой РФ пр. № 871/пр | Очистка поверхности щетками | м2 | 32.75 | 1 | 32.75
| 1 | ОТ | [6 empty] | 18548.62
|  | Затраты труда рабочих-строителей; разряд : 3 | чел.-ч | 0.9 | 1 | 29.475 | 629.3 | 1
|  | ЗТ | чел.-ч | 0.9 | 1 | 29.475
|  | Итого по расценке |  |  |  |  | 566.37 |  | 18548.62
|  | ФОТ | [6 empty] | 18548.62
| К.С. 812/пр, п.13 | НР - Защита строительных конструкций и оборудования от коррозии для районов Крайнего Севера | % | 99 | 1 | 99 |  |  | 18363.13
| 774/пр, п.13 | СП - Защита строительных конструкций и оборудования от коррозии для районов Крайнего Севера | % | 51 | 1 | 51 |  |  | 9459.79
|  | Всего по позиции | [6 empty] | 46372
2 | 13-06-004-01 ГЭСН 81-02-13-2020 Минстрой РФ пр. № 871/пр | Обеспыливание поверхности | м2 | 32.75 | 1 | 32.75
| 1 | ОТ | [6 empty] | 1442.64
|  | Затраты труда рабочих-строителей; разряд : 3 | чел.-ч | 0.07 | 1 | 2.2925 | 629.3 | 1
| 2 | ЭМ |  |  |  |  | 6.18 | 1 | 202.4
1 | 91.21.22-638 | Пылесосы промышленные, мощность до 2000 Вт | маш.-ч. | 0.1 | 1 | 3.275 | 61.82 | 1 | 202.46
|  | ЗТ | чел.-ч | 0.07 | 1 | 2.2925
|  | Итого по расценке |  |  |  |  | 50.23 |  | 1645.04
|  | ФОТ | [6 empty] | 1442.64
| К.С. 812/пр, п.13 | НР - Защита строительных конструкций и оборудования от коррозии для районов Крайнего Севера | % | 99 | 1 | 99 |  |  | 1428.21
| 774/пр, п.13 | СП - Защита строительных конструкций и оборудования от коррозии для районов Крайнего Севера | % | 51 | 1 | 51 |  |  | 735.75
|  | Всего по позиции | [6 empty] | 3809
3 | 13-07-001-02 ГЭСН 81-02-13-2020 Минстрой РФ пр. № 871/пр | Обезжиривание поверхностей аппаратов и трубопроводов диаметром до 500 мм уайт-спиритом | 100 м2 | 0.3275 | 1 | 0.3275
| 1 | ОТ | [6 empty] | 1918.51
|  | Затраты труда рабочих-строителей; разряд : 3,2 | чел.-ч | 9.08 | 1 | 2.9737 | 645.16 | 1
| 2 | ЭМ |  |  |  |  | 72.35 | 1 | 23.69
1 | 91.06.03-060 | Лебедки электрические тяговым усилием до 5,79 кН (0,59 т) | маш.-ч. | 0.01 | 1 | 0.003275 | 31.94 | 1 | 0.1
2 | 91.06.05-011 | Погрузчики, грузоподъемность 5 т | маш.-ч. | 0.01 | 1 | 0.003275 | 2505.29 | 1 | 8.2
|  | Затраты труда машинистов | чел.-ч | 0.01 | 1 | 0.003275 | 814.38 | 1 | 2.67
3 | 91.14.02-001 | Автомобили бортовые, грузоподъемность до 5 т | маш.-ч. | 0.02 | 1 | 0.00655 | 2349.07 | 1 | 15.39
|  | Затраты труда машинистов | чел.-ч | 0.02 | 1 | 0.00655 | 814.38 | 1 | 5.33
| 3 | в т.ч. ОТМ |  |  |  |  | 24.43 | 1 | 8
|  | Затраты труда машинистов | чел.-ч | 0.03 | 1 | 0.009825 |  | 1 | 8
| 4 | М |  |  |  |  | 4181.56 | 1 | 1369.46
4 | 01.7.20.08-0051 | Ветошь | кг | 5 | 1 | 1.6375 | 34.2 | 1 | 56
5 | 14.5.09.11-0102 | Уайт-спирит | кг | 32 | 1 | 10.48 | 125.33 | 1 | 1313.46
|  | ЗТ | чел.-ч | 9.08 | 1 | 2.9737
|  | ЗМ | чел.-ч | 0.03 | 1 | 0.009825
|  | Итого по расценке |  |  |  |  | 10111.96 |  | 3311.66
|  | ФОТ | [6 empty] | 1926.51
| К.С. 812/пр, п.13 | НР - Защита строительных конструкций и оборудования от коррозии для районов Крайнего Севера | % | 99 | 1 | 99 |  |  | 1907.25
| 774/пр, п.13 | СП - Защита строительных конструкций и оборудования от коррозии для районов Крайнего Севера | % | 51 | 1 | 51 |  |  | 982.52
|  | Всего по позиции | [6 empty] | 6201
4 | 13-03-002-04 ГЭСН 81-02-13-2020 Минстрой РФ пр. № 871/пр ГЭСН сборник 13 прил. 13.2 п.3.13 Кзтр=1,1, Кэм=1,1, Кмр=1,1 К=2 | Огрунтовка металлических поверхностей за один раз грунтовкой ГФ-021. Окраска и огрунтовка решетчатых поверхностей, применены коэффициенты к стоимости затрат труда рабочих - 1,1; к стоимости эксплуатации машин, в том числе оплате труда машинистов - 1,1; к стоимости материалов - 1,1 | 100 м2 | 0.3275 | 1 | 0.3275
| 1 | ОТ | [6 empty] | 2722.09
|  | Затраты труда рабочих-строителей; разряд : 4,7 | чел.-ч | 5.31 | 2 | 3.4781 | 782.65 | 1
| 2 | ЭМ |  |  |  |  | 384.79 | 2 | 126.02
1 | 91.06.03-060 | Лебедки электрические тяговым усилием до 5,79 кН (0,59 т) | маш.-ч. | 0.01 | 2 | 0.00655 | 31.94 | 1 | 0.21
2 | 91.06.05-011 | Погрузчики, грузоподъемность 5 т | маш.-ч. | 0.01 | 2 | 0.00655 | 2505.29 | 1 | 16.41
|  | Затраты труда машинистов | чел.-ч | 0.01 | 2 | 0.00655 | 814.38 | 1 | 5.33
3 | 91.14.02-001 | Автомобили бортовые, грузоподъемность до 5 т | маш.-ч. | 0.01 | 2 | 0.00655 | 2349.07 | 1 | 15.39
|  | Затраты труда машинистов | чел.-ч | 0.01 | 2 | 0.00655 | 814.38 | 1 | 5.33
4 | 91.21.01-012 | Агрегаты окрасочные высокого давления для окраски поверхностей конструкций, мощность 1 кВт | маш.-ч. | 1.12 | 2 | 0.7336 | 128.15 | 1 | 94.01
| 3 | в т.ч. ОТМ |  |  |  |  | 32.58 | 2 | 10.67
|  | Затраты труда машинистов | чел.-ч | 0.02 | 2 | 0.0131 |  | 1 | 10.67
| 4 | М |  |  |  |  | 6285.03 | 2.2 | 2058.35
5 | 14.4.01.01-0003 | Грунтовка ГФ-021 | т | 0.009 | 2.2 | 0.0064845 | 293499.8 | 1 | 1903.2
6 | 14.5.09.02-0002 | Ксилол нефтяной, марка А | т | 0.0015 | 2.2 | 0.0010808 | 143555.6 | 1 | 155.15
|  | ЗТ | чел.-ч | 5.31 | 2 | 3.4781
|  | ЗМ | чел.-ч | 0.04 | 2 | 0.0131
|  | Итого по расценке |  |  |  |  | 10825.69 |  | 4906.46
|  | ФОТ | [6 empty] | 2732.76
| К.С. 812/пр, п.13 | НР - Защита строительных конструкций и оборудования от коррозии для районов Крайнего Севера | % | 99 | 1 | 99 |  |  | 2705.44
| 774/пр, п.13 | СП - Защита строительных конструкций и оборудования от коррозии для районов Крайнего Севера | % | 51 | 1 | 51 |  |  | 1393.71
|  | Всего по позиции | [6 empty] | 9006
5 | 13-03-004-26 ГЭСН 81-02-13-2020 Минстрой РФ пр. № 871/пр ГЭСН сборник 13 прил. 13.2 п.3.13 Кзтр=1,1, Кэм=1,1, Кмр=1,1 К=2 | Окраска металлических огрунтованных поверхностей эмалью ПФ-115. Окраска и огрунтовка решетчатых поверхностей, применены коэффициенты к стоимости затрат труда рабочих - 1,1; к стоимости эксплуатации машин, в том числе оплате труда машинистов - 1,1; к стоимости материалов - 1,1 | 100 м2 | 0.3275 | 1 | 0.3275
| 1 | ОТ | [6 empty] | 933.3
|  | Затраты труда рабочих-строителей; разряд : 3,5 | чел.-ч | 2.13 | 2 | 1.3951 | 668.96 | 1
| 2 | ЭМ |  |  |  |  | 264.33 | 2 | 86.57
1 | 91.06.03-060 | Лебедки электрические тяговым усилием до 5,79 кН (0,59 т) | маш.-ч. | 0.01 | 2 | 0.00655 | 31.94 | 1 | 0.21
2 | 91.06.05-011 | Погрузчики, грузоподъемность 5 т | маш.-ч. | 0.01 | 2 | 0.00655 | 2505.29 | 1 | 16.41
|  | Затраты труда машинистов | чел.-ч | 0.01 | 2 | 0.00655 | 814.38 | 1 | 5.33
3 | 91.14.02-001 | Автомобили бортовые, грузоподъемность до 5 т | маш.-ч. | 0.01 | 2 | 0.00655 | 2349.07 | 1 | 15.39
|  | Затраты труда машинистов | чел.-ч | 0.01 | 2 | 0.00655 | 814.38 | 1 | 5.33
4 | 91.21.01-012 | Агрегаты окрасочные высокого давления для окраски поверхностей конструкций, мощность 1 кВт | маш.-ч. | 0.65 | 2 | 0.42575 | 128.15 | 1 | 54.56
| 3 | в т.ч. ОТМ |  |  |  |  | 32.58 | 2 | 10.67
|  | Затраты труда машинистов | чел.-ч | 0.02 | 2 | 0.0131 |  | 1 | 10.67
| 4 | М |  |  |  |  | 5711.01 | 2.2 | 1870.36
5 | 14.4.04.08-0003 | Эмаль ПФ-115, серая | т | 0.009 | 2.2 | 0.0064845 | 268938.83 | 1 | 1743.93
6 | 14.5.09.11-0102 | Уайт-спирит | кг | 1.4 | 2.2 | 1.0087 | 125.33 | 1 | 126.42
|  | ЗТ | чел.-ч | 2.13 | 2 | 1.3951
|  | ЗМ | чел.-ч | 0.04 | 2 | 0.0131
|  | Итого по расценке |  |  |  |  | 7400.22 |  | 2890.23
|  | ФОТ | [6 empty] | 943.97
| К.С. 812/пр, п.13 | НР - Защита строительных конструкций и оборудования от коррозии для районов Крайнего Севера | % | 99 | 1 | 99 |  |  | 934.53
| 774/пр, п.13 | СП - Защита строительных конструкций и оборудования от коррозии для районов Крайнего Севера | % | 51 | 1 | 51 |  |  | 481.42
|  | Всего по позиции | [6 empty] | 4306
6 | 38-01-003-04 ГЭСНм 81-03-38-2020 Минстрой РФ пр. № 872/пр | Решетчатые конструкции (стойки, опоры, фермы и пр.), из швеллерной стали для установки КТПс | 1 т конструкций | 0.40894 | 1 | 0.40894
| 1 | ОТ | [6 empty] | 34773.97
|  | Затраты труда рабочих-строителей; разряд : 4 | чел.-ч | 120 | 1 | 49.0728 | 708.62 | 1
| 2 | ЭМ |  |  |  |  | 8544.01 | 1 | 3493.99
1 | 91.05.05-015 | Краны на автомобильном ходу, грузоподъемность 16 т | маш.-ч. | 0.5 | 1 | 0.20447 | 3182.75 | 1 | 650.78
|  | Затраты труда машинистов | чел.-ч | 0.5 | 1 | 0.20447 | 814.38 | 1 | 166.52
2 | 91.06.03-062 | Лебедки электрические тяговым усилием до 31,39 кН (3,2 т) | маш.-ч. | 1.37 | 1 | 0.56025 | 129.65 | 1 | 72.64
3 | 91.21.16-001 | Пресс-ножницы комбинированные | маш.-ч. | 0.84 | 1 | 0.34351 | 1103.75 | 1 | 379.15
|  | Затраты труда машинистов | чел.-ч | 0.84 | 1 | 0.34351 | 814.38 | 1 | 279.75
4 | 91.17.04-233 | Установки для сварки ручной дуговой (постоянного тока) | маш.-ч. | 30.3 | 1 | 12.3909 | 152.2 | 1 | 1885.89
5 | 91.14.02-002 | Автомобили бортовые, грузоподъемность до 8 т | маш.-ч. | 0.5 | 1 | 0.20447 | 2427.31 | 1 | 496.31
|  | Затраты труда машинистов | чел.-ч | 0.5 | 1 | 0.20447 | 814.38 | 1 | 166.52
6 | 91.17.04-042 | Аппараты для газовой сварки и резки | маш.-ч. | 1 | 1 | 0.40894 | 22.55 | 1 | 9.22
| 3 | в т.ч. ОТМ |  |  |  |  | 1498.46 | 1 | 612.78
|  | Затраты труда машинистов | чел.-ч | 1.84 | 1 | 0.75245 |  | 1 | 612.78
| 4 | М |  |  |  |  | 4305.89 | 1 | 1760.85
7 | 01.3.02.08-0001 | Кислород газообразный технический | м3 | 2.6 | 1 | 1.0632 | 116.87 | 1 | 124.26
8 | 01.7.11.07-0044 | Электроды сварочные Э42, диаметр 5 мм | т | 0.0215 | 1 | 0.0087922 | 183484.35 | 1 | 1613.23
9 | 01.3.02.09-0022 | Пропан-бутан смесь техническая | кг | 0.5 | 1 | 0.20447 | 114.24 | 1 | 23.36
|  | ЗТ | чел.-ч | 120 | 1 | 49.0728
|  | ЗМ | чел.-ч | 1.84 | 1 | 0.75245
|  | Итого по расценке |  |  |  |  | 97884.3 |  | 40028.81
|  | ФОТ | [6 empty] | 35386.75
| К.С. 812/пр, п.80 | НР - Изготовление технологических металлических конструкций в условиях производственных баз для районов Крайнего Севера | % | 95 | 1 | 95 |  |  | 33617.41
| 774/пр, п.80 | СП - Изготовление технологических металлических конструкций в условиях производственных баз для районов Крайнего Севера | % | 45 | 1 | 45 |  |  | 15924.04
|  | Всего по позиции | [6 empty] | 89570
7 | СТООО"ВИНАТ" | Швеллер №20 мм | кг | 317.52 | 1 | 317.52 | 124.5 | 1 | 39531.24
|  | Всего по позиции | [6 empty] | 39531
8 | СТООО"ВИНАТ" | Уголок 50х50х5 | кг | 22.788 | 1 | 22.788 | 110.18 | 1 | 2510.78
|  | Всего по позиции | [6 empty] | 2511
9 | СТООО"ВИНАТ" | Уголок 63х63х4 | кг | 101.3472 | 1 | 101.3472 | 110.18 | 1 | 11166.43
|  | Всего по позиции | [6 empty] | 11166
10 | 38-01-004-07 ГЭСНм 81-03-38-2020 Минстрой РФ пр. № 872/пр | Сборка вручную площадки для обслуживания КТПс | 1 т конструкций | 0.131 | 1 | 0.131
| 1 | ОТ | [6 empty] | 10890.03
|  | Затраты труда рабочих-строителей; разряд : 3,8 | чел.-ч | 120 | 1 | 15.72 | 692.75 | 1
| 2 | ЭМ |  |  |  |  | 11828.03 | 1 | 1549.47
1 | 91.05.05-015 | Краны на автомобильном ходу, грузоподъемность 16 т | маш.-ч. | 0.5 | 1 | 0.0655 | 3182.75 | 1 | 208.47
|  | Затраты труда машинистов | чел.-ч | 0.5 | 1 | 0.0655 | 814.38 | 1 | 53.34
2 | 91.06.03-062 | Лебедки электрические тяговым усилием до 31,39 кН (3,2 т) | маш.-ч. | 1.37 | 1 | 0.17947 | 129.65 | 1 | 23.27
3 | 91.21.12-002 | Ножницы листовые кривошипные гильотинные | маш.-ч. | 2.4 | 1 | 0.3144 | 1315.3 | 1 | 413.53
4 | 91.21.16-001 | Пресс-ножницы комбинированные | маш.-ч. | 2 | 1 | 0.262 | 1103.75 | 1 | 289.18
|  | Затраты труда машинистов | чел.-ч | 2 | 1 | 0.262 | 814.38 | 1 | 213.37
5 | 91.17.04-233 | Установки для сварки ручной дуговой (постоянного тока) | маш.-ч. | 22.65 | 1 | 2.9672 | 152.2 | 1 | 451.6
6 | 91.14.02-002 | Автомобили бортовые, грузоподъемность до 8 т | маш.-ч. | 0.5 | 1 | 0.0655 | 2427.31 | 1 | 158.99
|  | Затраты труда машинистов | чел.-ч | 0.5 | 1 | 0.0655 | 814.38 | 1 | 53.34
7 | 91.17.04-042 | Аппараты для газовой сварки и резки | маш.-ч. | 1.5 | 1 | 0.1965 | 22.55 | 1 | 4.43
| 3 | в т.ч. ОТМ |  |  |  |  | 2443.14 | 1 | 320.05
|  | Затраты труда машинистов | чел.-ч | 3 | 1 | 0.393 |  | 1 | 320.05
| 4 | М |  |  |  |  | 3412.4 | 1 | 447.02
8 | 01.3.02.08-0001 | Кислород газообразный технический | м3 | 0.9 | 1 | 0.1179 | 116.87 | 1 | 13.78
9 | 01.7.11.07-0044 | Электроды сварочные Э42, диаметр 5 мм | т | 0.0179 | 1 | 0.0023449 | 183484.35 | 1 | 430.25
10 | 01.3.02.09-0022 | Пропан-бутан смесь техническая | кг | 0.2 | 1 | 0.0262 | 114.24 | 1 | 2.99
|  | ЗТ | чел.-ч | 120 | 1 | 15.72
|  | ЗМ | чел.-ч | 3 | 1 | 0.393
|  | Итого по расценке |  |  |  |  | 98370.43 |  | 12886.52
|  | ФОТ | [6 empty] | 11210.08
| К.С. 812/пр, п.80 | НР - Изготовление технологических металлических конструкций в условиях производственных баз для районов Крайнего Севера | % | 95 | 1 | 95 |  |  | 10649.58
| 774/пр, п.80 | СП - Изготовление технологических металлических конструкций в условиях производственных баз для районов Крайнего Севера | % | 45 | 1 | 45 |  |  | 5044.54
|  | Всего по позиции | [6 empty] | 28581
11 | СТООО"ВИНАТ" | Арматура ф12 А-III | кг | 141.48 | 1 | 141.48 | 100.64 | 1 | 14238.55
|  | Всего по позиции | [6 empty] | 14239
12 | 38-01-004-08 ГЭСНм 81-03-38-2020 Минстрой РФ пр. № 872/пр | Сборка с помощью лебедок ручных (с установкой и снятием их в процессе работы) или вручную (мелких деталей) лестницы прямолинейные и криволинейные с ограждением | 1 т конструкций | 0.07117 | 1 | 0.07117
| 1 | ОТ | [6 empty] | 7060.55
|  | Затраты труда рабочих-строителей; разряд : 4 | чел.-ч | 140 | 1 | 9.9638 | 708.62 | 1
| 2 | ЭМ |  |  |  |  | 15405.79 | 1 | 1096.43
1 | 91.05.05-015 | Краны на автомобильном ходу, грузоподъемность 16 т | маш.-ч. | 0.6 | 1 | 0.042702 | 3182.75 | 1 | 135.91
|  | Затраты труда машинистов | чел.-ч | 0.6 | 1 | 0.042702 | 814.38 | 1 | 34.78
2 | 91.06.03-062 | Лебедки электрические тяговым усилием до 31,39 кН (3,2 т) | маш.-ч. | 1.37 | 1 | 0.097503 | 129.65 | 1 | 12.64
3 | 91.21.12-002 | Ножницы листовые кривошипные гильотинные | маш.-ч. | 1.3 | 1 | 0.092521 | 1315.3 | 1 | 121.69
4 | 91.21.16-001 | Пресс-ножницы комбинированные | маш.-ч. | 2.6 | 1 | 0.18504 | 1103.75 | 1 | 204.24
|  | Затраты труда машинистов | чел.-ч | 2.6 | 1 | 0.18504 | 814.38 | 1 | 150.69
5 | 91.17.04-233 | Установки для сварки ручной дуговой (постоянного тока) | маш.-ч. | 47.7 | 1 | 3.3948 | 152.2 | 1 | 516.69
6 | 91.14.02-002 | Автомобили бортовые, грузоподъемность до 8 т | маш.-ч. | 0.6 | 1 | 0.042702 | 2427.31 | 1 | 103.65
|  | Затраты труда машинистов | чел.-ч | 0.6 | 1 | 0.042702 | 814.38 | 1 | 34.78
7 | 91.17.04-042 | Аппараты для газовой сварки и резки | маш.-ч. | 1 | 1 | 0.07117 | 22.55 | 1 | 1.6
| 3 | в т.ч. ОТМ |  |  |  |  | 3094.65 | 1 | 220.25
|  | Затраты труда машинистов | чел.-ч | 3.8 | 1 | 0.27045 |  | 1 | 220.25
| 4 | М |  |  |  |  | 3028.72 | 1 | 215.55
8 | 01.3.02.08-0001 | Кислород газообразный технический | м3 | 0.6 | 1 | 0.042702 | 116.87 | 1 | 4.99
9 | 01.7.11.07-0044 | Электроды сварочные Э42, диаметр 5 мм | т | 0.016 | 1 | 0.0011387 | 183484.35 | 1 | 208.94
10 | 01.3.02.09-0022 | Пропан-бутан смесь техническая | кг | 0.2 | 1 | 0.014234 | 114.24 | 1 | 1.63
|  | ЗТ | чел.-ч | 140 | 1 | 9.9638
|  | ЗМ | чел.-ч | 3.8 | 1 | 0.27045
|  | Итого по расценке |  |  |  |  | 117641.31 |  | 8372.53
|  | ФОТ | [6 empty] | 7280.8
| К.С. 812/пр, п.80 | НР - Изготовление технологических металлических конструкций в условиях производственных баз для районов Крайнего Севера | % | 95 | 1 | 95 |  |  | 6916.75
| 774/пр, п.80 | СП - Изготовление технологических металлических конструкций в условиях производственных баз для районов Крайнего Севера | % | 45 | 1 | 45 |  |  | 3276.36
|  | Всего по позиции | [6 empty] | 18566
13 | СТООО"ВИНАТ" | Трубки стальные ф20мм х 100мм | кг | 1.188 | 1 | 1.188 | 122.33 | 1 | 145.33
|  | Всего по позиции | [6 empty] | 145
14 | СТООО"ВИНАТ" | Арматура ф18 А-III | кг | 43.2756 | 1 | 43.2756 | 99.77 | 1 | 4317.61
|  | Всего по позиции | [6 empty] | 4318
15 | СТООО"ВИНАТ" | Труба профильная 25х40х3 мм | кг | 32.4 | 1 | 32.4 | 122.33 | 1 | 3963.49
|  | Всего по позиции | [6 empty] | 3963
16 | СТЦЕНА | Бурение скважин под опоры диам. 320мм | м | 3 | 1 | 3 | 3500 | 1 | 10500
|  | Всего по позиции | [6 empty] | 10500
17 | 33-04-001-01 ГЭСН 81-02-33-2020 Минстрой РФ пр. № 171/пр | Установка с помощью механизмов деревянных опор ВЛ 0,38; 6-10 кВ из пропитанных цельных стоек одностоечных | шт | 1 | 1 | 1
| 1 | ОТ | [6 empty] | 1784.01
|  | Затраты труда рабочих-строителей; разряд : 3,3 | чел.-ч | 2.51 | 1.0883 | 2.7316 | 653.09 | 1
| 2 | ЭМ |  |  |  |  | 352.36 | 1.0883 | 383.47
1 | 91.14.02-001 | Автомобили бортовые, грузоподъемность до 5 т | маш.-ч. | 0.15 | 1.0883 | 0.16325 | 2349.07 | 1 | 383.47
|  | Затраты труда машинистов | чел.-ч | 0.15 | 1.0883 | 0.16325 | 814.38 | 1 | 132.94
| 3 | в т.ч. ОТМ |  |  |  |  | 122.16 | 1.0883 | 132.95
|  | Затраты труда машинистов | чел.-ч | 0.15 | 1.0883 | 0.16325 |  | 1 | 132.95
| 4 | М |  |  |  |  | 1108.07 | 1.0883 | 1205.91
2 | 01.7.15.06-0111 | Гвозди строительные | т | 0.0002113 | 1.0883 | 0.00023 | 225066.62 | 1 | 51.77
3 | 14.4.02.04-0015 | Краска масляная для внутренних работ МА-015, черная густотертая | т | 0.0003675 | 1.0883 | 0.0004 | 295134.53 | 1 | 118.05
4 | 14.4.03.04-0001 | Лак каменноугольный, марка А | т | 0.0005513 | 1.0883 | 0.0006 | 120049.31 | 1 | 72.03
5 | 14.4.03.03-0102 | Лак битумный БТ-577 | т | 9.2e-06 | 1.0883 | 1e-05 | 179444.69 | 1 | 1.79
6 | 01.3.01.06-0051 | Смазка солидол жировой Ж | кг | 0.027566 | 1.0883 | 0.03 | 135.29 | 1 | 4.06
7 | 01.7.20.08-0051 | Ветошь | кг | 0.018377 | 1.0883 | 0.02 | 34.2 | 1 | 0.68
8 | 14.5.06.03-0002 | Паста антисептическая | т | 0.0005513 | 1.0883 | 0.0006 | 286641.45 | 1 | 171.98
9 | 20.2.02.04-0006 | Колпачки полиэтиленовые | 100 шт | 0.055132 | 1.0883 | 0.06 | 11461.9 | 1 | 687.71
| 11.2.04.06 | Детали опор пропитанные из пиломатериалов хвойных пород | м3 | по проекту
| 22.2.01.04 | Изоляторы штыревые | шт | по проекту
| 22.2.02.09 | Крюки | кг | по проекту
| 22.2.02.23 | Металлические плакаты | шт | 0.1 | 1 | 0.1
|  | ЗТ | чел.-ч | 2.51 | 1.0883 | 2.7316
|  | ЗМ | чел.-ч | 0.15 | 1.0883 | 0.16325
|  | Итого по расценке |  |  |  |  | 3099.69 |  | 3373.39
17.1 | 22.2.02.23-103 | Металлические плакаты | шт | 0.1 | 1 | 0.1 | 350 | 1.0883 | 38.09
|  | ФОТ | [6 empty] | 1916.96
| К.С. 812/пр, п.27 | НР - Линии электропередачи для районов Крайнего Севера | % | 108 | 1 | 108 |  |  | 2070.31
| 774/пр, п.27 | СП - Линии электропередачи для районов Крайнего Севера | % | 60 | 1 | 60 |  |  | 1150.17
|  | Всего по позиции | [6 empty] | 6632
18 | СТООО | Трубы стальные диам.219х8 мм | кг | 749.304 | 1 | 749.304 | 140.55 | 1 | 114613.96
|  | Всего по позиции | [6 empty] | 114614
19 | 09-03-030-01 ГЭСН 81-02-09-2020 Минстрой РФ пр. № 871/пр | Монтаж площадок | т | 0.53994 | 1 | 0.53994
| 1 | ОТ | [6 empty] | 13852.87
|  | Затраты труда рабочих-строителей; разряд : 3,6 | чел.-ч | 35.9 | 1.0558 | 20.4655 | 676.89 | 1
| 2 | ЭМ |  |  |  |  | 15413.62 | 1.0558 | 8786.82
1 | 91.06.01-003 | Домкраты гидравлические, грузоподъемность 63-100 т | маш.-ч. | 3.17 | 1.0558 | 1.8071 | 16.91 | 1 | 30.56
2 | 91.05.05-015 | Краны на автомобильном ходу, грузоподъемность 16 т | маш.-ч. | 4.13 | 1.0558 | 2.3544 | 3182.75 | 1 | 7493.41
|  | Затраты труда машинистов | чел.-ч | 4.13 | 1.0558 | 2.3544 | 814.38 | 1 | 1917.36
3 | 91.05.02-005 | Краны козловые, грузоподъемность 32 т | маш.-ч. | 0.1 | 1.0558 | 0.057007 | 3073.69 | 1 | 175.22
|  | Затраты труда машинистов | чел.-ч | 0.1 | 1.0558 | 0.057007 | 814.38 | 1 | 46.43
4 | 91.17.04-171 | Преобразователи сварочные номинальным сварочным током 315-500 А | маш.-ч. | 6.16 | 1.0558 | 3.5116 | 231.3 | 1 | 812.24
5 | 91.14.02-001 | Автомобили бортовые, грузоподъемность до 5 т | маш.-ч. | 0.19 | 1.0558 | 0.10831 | 2349.07 | 1 | 254.43
|  | Затраты труда машинистов | чел.-ч | 0.19 | 1.0558 | 0.10831 | 814.38 | 1 | 88.21
6 | 91.17.04-042 | Аппараты для газовой сварки и резки | маш.-ч. | 1.63 | 1.0558 | 0.92921 | 22.55 | 1 | 20.95
| 3 | в т.ч. ОТМ |  |  |  |  | 3599.56 | 1.0558 | 2052
|  | Затраты труда машинистов | чел.-ч | 4.42 | 1.0558 | 2.5197 |  | 1 | 2052
| 4 | М |  |  |  |  | 1662.87 | 1.0558 | 947.95
7 | 14.5.09.07-0030 | Растворитель Р-4 | кг | 0.56829 | 1.0558 | 0.32396 | 177 | 1 | 57.34
8 | 01.7.15.06-0111 | Гвозди строительные | т | 9.5e-06 | 1.0558 | 5.4e-06 | 225066.62 | 1 | 1.22
9 | 14.4.01.01-0003 | Грунтовка ГФ-021 | т | 0.0002936 | 1.0558 | 0.0001674 | 293499.8 | 1 | 49.13
10 | 08.3.03.06-0002 | Проволока горячекатаная в мотках, диаметр 6,3-6,5 мм | т | 2.84e-05 | 1.0558 | 1.62e-05 | 83713.21 | 1 | 1.36
11 | 08.3.11.01-0091 | Швеллеры № 40, марка стали Ст0 | т | 0.0018375 | 1.0558 | 0.0010475 | 92446.8 | 1 | 96.84
12 | 01.3.02.08-0001 | Кислород газообразный технический | м3 | 1.2976 | 1.0558 | 0.73972 | 116.87 | 1 | 86.45
13 | 01.7.20.08-0071 | Канат пеньковый пропитанный | т | 9.47e-05 | 1.0558 | 5.4e-05 | 712141 | 1 | 38.45
14 | 11.1.03.01-0077 | Бруски обрезные, хвойных пород, длина 4-6,5 м, ширина 75-150 мм, толщина 40-75 мм, сорт I | м3 | 0.0009756 | 1.0558 | 0.0005561 | 31943 | 1 | 17.76
15 | 01.7.11.07-0036 | Электроды сварочные Э46, диаметр 4 мм | кг | 3.7886 | 1.0558 | 2.1598 | 201.99 | 1 | 436.25
16 | 07.2.07.12-0020 | Элементы конструктивные зданий и сооружений с преобладанием горячекатаных профилей, средняя масса сборочной единицы от 0,1 до 0,5 т | т | 0.0009471 | 1.0558 | 0.0005399 | 144908.48 | 1 | 78.24
17 | 01.3.02.09-0022 | Пропан-бутан смесь техническая | кг | 0.38833 | 1.0558 | 0.22138 | 114.24 | 1 | 25.29
18 | 08.2.02.11-0007 | Канат двойной свивки ТК, конструкции 6х19(1+6+12)+1 о.с., оцинкованный, из проволок марки В, маркировочная группа 1770 н/мм2, диаметр 5,5 мм | 10 м | 0.017712 | 1.0558 | 0.010097 | 944.01 | 1 | 9.53
| 01.7.15.03-0042 | Болты с гайками и шайбами строительные | кг | по проекту
| 07.2.05.01 | Площадки площадью до 2 м2 | т | 1 | 1 | 0.53994
|  | ЗТ | чел.-ч | 35.9 | 1.0558 | 20.4655
|  | ЗМ | чел.-ч | 4.42 | 1.0558 | 2.5197
|  | Итого по расценке |  |  |  |  | 41376.84 |  | 23587.64
|  | ФОТ | [6 empty] | 15904.87
| К.С. 812/пр, п.9 | НР - Строительные металлические конструкции для районов Крайнего Севера | % | 98 | 1 | 98 |  |  | 15586.77
| 774/пр, п.9 | СП - Строительные металлические конструкции для районов Крайнего Севера | % | 62 | 1 | 62 |  |  | 9861.02
|  | Всего по позиции | [6 empty] | 49035
20 | 09-03-029-01 ГЭСН 81-02-09-2020 Минстрой РФ пр. № 871/пр | Монтаж лестниц прямолинейных и криволинейных, пожарных с ограждением | 1 т конструкций | 0.07117 | 1 | 0.07117
| 1 | ОТ | [6 empty] | 1504.36
|  | Затраты труда рабочих-строителей; разряд : 3,8 | чел.-ч | 28.9 | 1.0558 | 2.1716 | 692.75 | 1
| 2 | ЭМ |  |  |  |  | 17443.12 | 1.0558 | 1310.7
1 | 91.06.01-003 | Домкраты гидравлические, грузоподъемность 63-100 т | маш.-ч. | 0.86 | 1.0558 | 0.064621 | 16.91 | 1 | 1.09
2 | 91.05.05-015 | Краны на автомобильном ходу, грузоподъемность 16 т | маш.-ч. | 0.12 | 1.0558 | 0.009017 | 3182.75 | 1 | 28.7
|  | Затраты труда машинистов | чел.-ч | 0.12 | 1.0558 | 0.009017 | 814.38 | 1 | 7.34
3 | 91.05.02-005 | Краны козловые, грузоподъемность 32 т | маш.-ч. | 0.07 | 1.0558 | 0.0052599 | 3073.69 | 1 | 16.17
|  | Затраты труда машинистов | чел.-ч | 0.07 | 1.0558 | 0.0052599 | 814.38 | 1 | 4.28
4 | 91.05.06-012 | Краны на гусеничном ходу, грузоподъемность до 16 т | маш.-ч. | 5.45 | 1.0558 | 0.40952 | 2634.94 | 1 | 1079.06
|  | Затраты труда машинистов | чел.-ч | 5.45 | 1.0558 | 0.40952 | 814.38 | 1 | 333.5
5 | 91.17.04-171 | Преобразователи сварочные номинальным сварочным током 315-500 А | маш.-ч. | 8.59 | 1.0558 | 0.64546 | 231.3 | 1 | 149.3
6 | 91.14.02-001 | Автомобили бортовые, грузоподъемность до 5 т | маш.-ч. | 0.19 | 1.0558 | 0.014277 | 2349.07 | 1 | 33.54
|  | Затраты труда машинистов | чел.-ч | 0.19 | 1.0558 | 0.014277 | 814.38 | 1 | 11.63
7 | 91.17.04-042 | Аппараты для газовой сварки и резки | маш.-ч. | 1.68 | 1.0558 | 0.12624 | 22.55 | 1 | 2.85
| 3 | в т.ч. ОТМ |  |  |  |  | 4747.84 | 1.0558 | 356.76
|  | Затраты труда машинистов | чел.-ч | 5.83 | 1.0558 | 0.43807 |  | 1 | 356.76
| 4 | М |  |  |  |  | 1662.87 | 1.0558 | 124.95
8 | 14.5.09.07-0030 | Растворитель Р-4 | кг | 0.56829 | 1.0558 | 0.042702 | 177 | 1 | 7.56
9 | 01.7.15.06-0111 | Гвозди строительные | т | 9.5e-06 | 1.0558 | 7e-07 | 225066.62 | 1 | 0.16
10 | 14.4.01.01-0003 | Грунтовка ГФ-021 | т | 0.0002936 | 1.0558 | 2.21e-05 | 293499.8 | 1 | 6.48
11 | 08.3.03.06-0002 | Проволока горячекатаная в мотках, диаметр 6,3-6,5 мм | т | 2.84e-05 | 1.0558 | 2.1e-06 | 83713.21 | 1 | 0.18
12 | 08.3.11.01-0091 | Швеллеры № 40, марка стали Ст0 | т | 0.0018375 | 1.0558 | 0.0001381 | 92446.8 | 1 | 12.76
13 | 01.3.02.08-0001 | Кислород газообразный технический | м3 | 1.2976 | 1.0558 | 0.097503 | 116.87 | 1 | 11.4
14 | 01.7.20.08-0071 | Канат пеньковый пропитанный | т | 9.47e-05 | 1.0558 | 7.1e-06 | 712141 | 1 | 5.07
15 | 11.1.03.01-0077 | Бруски обрезные, хвойных пород, длина 4-6,5 м, ширина 75-150 мм, толщина 40-75 мм, сорт I | м3 | 0.0009756 | 1.0558 | 7.33e-05 | 31943 | 1 | 2.34
16 | 01.7.11.07-0036 | Электроды сварочные Э46, диаметр 4 мм | кг | 3.7886 | 1.0558 | 0.28468 | 201.99 | 1 | 57.5
17 | 07.2.07.12-0020 | Элементы конструктивные зданий и сооружений с преобладанием горячекатаных профилей, средняя масса сборочной единицы от 0,1 до 0,5 т | т | 0.0009471 | 1.0558 | 7.12e-05 | 144908.48 | 1 | 10.31
18 | 01.3.02.09-0022 | Пропан-бутан смесь техническая | кг | 0.38833 | 1.0558 | 0.02918 | 114.24 | 1 | 3.33
19 | 08.2.02.11-0007 | Канат двойной свивки ТК, конструкции 6х19(1+6+12)+1 о.с., оцинкованный, из проволок марки В, маркировочная группа 1770 н/мм2, диаметр 5,5 мм | 10 м | 0.017712 | 1.0558 | 0.0013309 | 944.01 | 1 | 1.26
| 01.7.15.03-0042 | Болты с гайками и шайбами строительные | кг | по проекту
| 07.2.05.01 | Лестницы маршевые, ширина 6 мм | т | 1 | 1 | 0.07117
|  | ЗТ | чел.-ч | 28.9 | 1.0558 | 2.1716
|  | ЗМ | чел.-ч | 5.83 | 1.0558 | 0.43807
|  | Итого по расценке |  |  |  |  | 39126.46 |  | 2940.01
|  | ФОТ | [6 empty] | 1861.12
| К.С. 812/пр, п.9 | НР - Строительные металлические конструкции для районов Крайнего Севера | % | 98 | 1 | 98 |  |  | 1823.9
| 774/пр, п.9 | СП - Строительные металлические конструкции для районов Крайнего Севера | % | 62 | 1 | 62 |  |  | 1153.9
|  | Всего по позиции | [6 empty] | 5918
21 | 33-04-027-04 ГЭСН 81-02-33-2020 Минстрой РФ пр. № 871/пр | Установка мачтовых трансформаторных подстанций мощностью до 250 кВ·А, установка оборудования | 1 подстанция | 1 | 1 | 1
| 1 | ОТ | [6 empty] | 57174.29
|  | Затраты труда рабочих-строителей; разряд : 3,9 | чел.-ч | 65.44 | 1.2469 | 81.5971 | 700.69 | 1
| 2 | ЭМ |  |  |  |  | 10491.38 | 1.2469 | 13081.7
1 | 91.06.06-011 | Автогидроподъемники, высота подъема 12 м | маш.-ч. | 2.14 | 1.2469 | 2.6684 | 2359.29 | 1 | 6295.45
|  | Затраты труда машинистов | чел.-ч | 2.14 | 1.2469 | 2.6684 | 814.38 | 1 | 2173.06
2 | 91.05.05-015 | Краны на автомобильном ходу, грузоподъемность 16 т | маш.-ч. | 1.71 | 1.2469 | 2.1322 | 3182.75 | 1 | 6786.26
|  | Затраты труда машинистов | чел.-ч | 1.71 | 1.2469 | 2.1322 | 814.38 | 1 | 1736.42
| 3 | в т.ч. ОТМ |  |  |  |  | 3135.36 | 1.2469 | 3909.48
|  | Затраты труда машинистов | чел.-ч | 3.85 | 1.2469 | 4.8006 |  | 1 | 3909.48
| 07.1.04.02 | Детали крепления стальные | кг | по проекту
|  | ЗТ | чел.-ч | 65.44 | 1.2469 | 81.5971
|  | ЗМ | чел.-ч | 3.85 | 1.2469 | 4.8006
|  | Итого по расценке |  |  |  |  | 56344.53 |  | 70255.99
|  | ФОТ | [6 empty] | 61083.77
| К.С. 812/пр, п.27 | НР - Линии электропередачи для районов Крайнего Севера | % | 108 | 1 | 108 |  |  | 65970.47
| 774/пр, п.27 | СП - Линии электропередачи для районов Крайнего Севера | % | 60 | 1 | 60 |  |  | 36650.26
|  | Всего по позиции | [6 empty] | 172877
22 | СТЦЕНА | КТПс 10/0,4 250кВА | шт | 1 | 1 | 1 | 771911.65 | 1 | 771911.65
|  | Всего по позиции | [6 empty] | 771912
23 | СТПТУ | Транспортировка КТПс и металлоконструкций на объект | маш.-ч | 4 | 1 | 4 | 2169 | 1 | 8676
|  | Всего по позиции | [6 empty] | 8676
24 | 33-04-030-03 ГЭСН 81-02-33-2020 Минстрой РФ пр. № 871/пр | Установка разъединителей с помощью механизмов | компл | 1 | 1 | 1
| 1 | ОТ | [6 empty] | 6849.72
|  | Затраты труда рабочих-строителей; разряд : 4,3 | чел.-ч | 7.42 | 1.2469 | 9.252 | 740.35 | 1
| 2 | ЭМ |  |  |  |  | 2904.6 | 1.2469 | 3621.75
1 | 91.05.05-015 | Краны на автомобильном ходу, грузоподъемность 16 т | маш.-ч. | 0.61 | 1.2469 | 0.76061 | 3182.75 | 1 | 2420.83
|  | Затраты труда машинистов | чел.-ч | 0.61 | 1.2469 | 0.76061 | 814.38 | 1 | 619.42
2 | 91.14.02-001 | Автомобили бортовые, грузоподъемность до 5 т | маш.-ч. | 0.41 | 1.2469 | 0.51123 | 2349.07 | 1 | 1200.91
|  | Затраты труда машинистов | чел.-ч | 0.41 | 1.2469 | 0.51123 | 814.38 | 1 | 416.33
| 3 | в т.ч. ОТМ |  |  |  |  | 830.67 | 1.2469 | 1035.76
|  | Затраты труда машинистов | чел.-ч | 1.02 | 1.2469 | 1.2718 |  | 1 | 1035.76
| 4 | М |  |  |  |  | 40.43 | 1.2469 | 50.41
3 | 14.4.03.03-0102 | Лак битумный БТ-577 | т | 8.02e-05 | 1.2469 | 0.0001 | 179444.69 | 1 | 17.94
4 | 01.3.01.06-0038 | Смазка защитная электросетевая | кг | 0.0080199 | 1.2469 | 0.01 | 270.58 | 1 | 2.71
5 | 01.3.01.06-0051 | Смазка солидол жировой Ж | кг | 0.02406 | 1.2469 | 0.03 | 135.29 | 1 | 4.06
6 | 01.7.20.08-0051 | Ветошь | кг | 0.01604 | 1.2469 | 0.02 | 34.2 | 1 | 0.68
7 | 14.5.09.11-0102 | Уайт-спирит | кг | 0.096239 | 1.2469 | 0.12 | 125.33 | 1 | 15.04
| 01.7.15.03-0042 | Болты с гайками и шайбами строительные | кг | по проекту
| 07.2.07.13 | Хомуты стальные | кг | по проекту
| 08.3.04.02 | Сталь стержневая диаметром до 10 мм | т | по проекту
| 21.2.01.02 | Провода неизолированные для воздушных линий электропередач | т | по проекту
| 22.2.01.04 | Изоляторы линейные штыревые фарфоровые | шт | по проекту
| 22.2.02.03 | Детали крепления стальные | кг | по проекту
|  | ЗТ | чел.-ч | 7.42 | 1.2469 | 9.252
|  | ЗМ | чел.-ч | 1.02 | 1.2469 | 1.2718
|  | Итого по расценке |  |  |  |  | 8438.43 |  | 10521.88
|  | ФОТ | [6 empty] | 7885.48
| К.С. 812/пр, п.27 | НР - Линии электропередачи для районов Крайнего Севера | % | 108 | 1 | 108 |  |  | 8516.32
| 774/пр, п.27 | СП - Линии электропередачи для районов Крайнего Севера | % | 60 | 1 | 60 |  |  | 4731.29
|  | Всего по позиции | [6 empty] | 23769
25 | Тetm.ru | Разъединитель РЛНД-1-10/400 У1 с приводом ПРНЗ-10 | шт | 1 | 1 | 1 | 22123.67 | 1 | 22123.67
|  | Отпускная цена - |  |  |  |  | 22123.67 |  | 22123.67
|  | Всего по позиции | [6 empty] | 22124
|  | Итого прямые затраты по разделу 1 | [6 empty] | 1207008
в том числе :
|  | Оплата труда | [6 empty] | 159456
|  | Эксплуатация машин и механизмов | [6 empty] | 33764
|  | Материальные ресурсы | [6 empty] | 982987
|  | Перевозка | [6 empty] | 8676
|  | Итого оборудование | [6 empty] | 22124
|  | Итого накладные расходы | [6 empty] | 170489
|  | Итого сметная прибыль | [6 empty] | 90845
| (справочно) | Итого ФОТ | [6 empty] | 168126
|  | Итого по разделу 1 | [6 empty] | 1468342
Раздел 2. ВЛ-6кВ
26 | СТЦЕНА | Бурение скважин под опоры диам. 320мм | м | 90 | 1 | 90 | 3500 | 1 | 315000
|  | Всего по позиции | [6 empty] | 315000
27 | 33-04-001-01 ГЭСН 81-02-33-2020 Минстрой РФ пр. № 171/пр ГЭСН сборник 33 прил. 33.4 п.3.3 Кзтр=1,03 ГЭСН сборник 33 прил. 33.4 п.3.12 Кзтр=1,1 ГЭСН сборник 33 прил. 33.4 п.3.15 кзтр=1,3, Кэм=1,3 | Установка с помощью механизмов деревянных опор ВЛ 0,38; 6-10 кВ из пропитанных цельных стоек одностоечных. Заготовка деталей опор в условиях строительства, применен коэффициент к оплате и оплате труда рабочих-строителей - 1,03. Производство работ по просекам, кустарникам и неглубоким оврагам, применен коэффициент к оплате и оплате труда рабочих-строителей - 1,1, к стоимости затрат эксплуатации машин - 1,1. Производство работ в скальных и мерзлых грунтах, применять коэффициент к оплате и оплате труда рабочих-строителей - 1,3, к стоимости затрат эксплуатации машин - 1,3 | шт | 18 | 1 | 18
| 1 | ОТ | [6 empty] | 47297.94
|  | Затраты труда рабочих-строителей; разряд : 3,3 | чел.-ч | 2.51 | 1.603 | 72.4216 | 653.09 | 1
| 2 | ЭМ |  |  |  |  | 503.88 | 1.5563 | 9870.71
1 | 91.14.02-001 | Автомобили бортовые, грузоподъемность до 5 т | маш.-ч. | 0.15 | 1.5563 | 4.2019 | 2349.07 | 1 | 9870.62
|  | Затраты труда машинистов | чел.-ч | 0.15 | 1.5563 | 4.2019 | 814.38 | 1 | 3421.96
| 3 | в т.ч. ОТМ |  |  |  |  | 174.68 | 1.5563 | 3421.88
|  | Затраты труда машинистов | чел.-ч | 0.15035 | 1.5563 | 4.2117 |  | 1 | 3421.88
| 4 | М |  |  |  |  | 1108.07 | 1.0883 | 21706.43
2 | 01.7.15.06-0111 | Гвозди строительные | т | 0.0002113 | 1.0883 | 0.00414 | 225066.62 | 1 | 931.78
3 | 14.4.02.04-0015 | Краска масляная для внутренних работ МА-015, черная густотертая | т | 0.0003675 | 1.0883 | 0.0072 | 295134.53 | 1 | 2124.97
4 | 14.4.03.04-0001 | Лак каменноугольный, марка А | т | 0.0005513 | 1.0883 | 0.0108 | 120049.31 | 1 | 1296.53
5 | 14.4.03.03-0102 | Лак битумный БТ-577 | т | 9.2e-06 | 1.0883 | 0.00018 | 179444.69 | 1 | 32.3
6 | 01.3.01.06-0051 | Смазка солидол жировой Ж | кг | 0.027566 | 1.0883 | 0.54 | 135.29 | 1 | 73.06
7 | 01.7.20.08-0051 | Ветошь | кг | 0.018377 | 1.0883 | 0.36 | 34.2 | 1 | 12.31
8 | 14.5.06.03-0002 | Паста антисептическая | т | 0.0005513 | 1.0883 | 0.0108 | 286641.45 | 1 | 3095.73
9 | 20.2.02.04-0006 | Колпачки полиэтиленовые | 100 шт | 0.055132 | 1.0883 | 1.08 | 11461.9 | 1 | 12378.85
| 11.2.04.06 | Детали опор пропитанные из пиломатериалов хвойных пород | м3 | по проекту
| 22.2.01.04 | Изоляторы штыревые | шт | по проекту
| 22.2.02.09 | Крюки | кг | по проекту
| 22.2.02.23 | Металлические плакаты | шт | 0.1 | 1 | 1.8
|  | ЗТ | чел.-ч | 2.51 | 1.603 | 72.4216
|  | ЗМ | чел.-ч | 0.22 | 1.5563 | 4.2117
|  | Итого по расценке |  |  |  |  | 3251.21 |  | 78875.08
27.1 | 22.2.02.23-103 | Металлические плакаты | шт | 0.1 | 1 | 1.8 | 350 | 1.0883 | 685.63
|  | ФОТ | [6 empty] | 50719.82
| К.С. 812/пр, п.27 | НР - Линии электропередачи для районов Крайнего Севера | % | 108 | 1 | 108 |  |  | 54777.4
| 774/пр, п.27 | СП - Линии электропередачи для районов Крайнего Севера | % | 60 | 1 | 60 |  |  | 30431.89
|  | Всего по позиции | [6 empty] | 164771
28 | 33-04-001-03 ГЭСН 81-02-33-2020 Минстрой РФ пр. № 171/пр ГЭСН сборник 33 прил. 33.4 п.3.3 Кзтр=1,05 ГЭСН сборник 33 прил. 33.4 п.3.12 Кзтр=1,1 ГЭСН сборник 33 прил. 33.4 п.3.15 кзтр=1,3, Кэм=1,3 | Установка с помощью механизмов деревянных опор ВЛ 0,38; 6-10 кВ из пропитанных цельных стоек А-образных угловых промежуточных. Заготовка деталей опор в условиях строительства, применен коэффициент к оплате и оплате труда рабочих-строителей - 1,05. Производство работ по просекам, кустарникам и неглубоким оврагам, применен коэффициент к оплате и оплате труда рабочих-строителей - 1,1, к стоимости затрат эксплуатации машин - 1,1. Производство работ в скальных и мерзлых грунтах, применять коэффициент к оплате и оплате труда рабочих-строителей - 1,3, к стоимости затрат эксплуатации машин - 1,3 | шт | 3 | 1 | 3
| 1 | ОТ | [6 empty] | 28878.5
|  | Затраты труда рабочих-строителей; разряд : 3,3 | чел.-ч | 9.02 | 1.6341 | 44.2183 | 653.09 | 1
| 2 | ЭМ |  |  |  |  | 9498.94 | 1.5563 | 31013.09
1 | 91.04.01-031 | Машины бурильно-крановые на автомобиле, глубина бурения 3,5 м | маш.-ч. | 1.6 | 1.5563 | 7.4701 | 3417.55 | 1 | 25529.41
|  | Затраты труда машинистов | чел.-ч | 1.6 | 1.5563 | 7.4701 | 814.38 | 1 | 6083.49
2 | 91.14.02-001 | Автомобили бортовые, грузоподъемность до 5 т | маш.-ч. | 0.5 | 1.5563 | 2.3344 | 2349.07 | 1 | 5483.68
|  | Затраты труда машинистов | чел.-ч | 0.5 | 1.5563 | 2.3344 | 814.38 | 1 | 1901.09
| 3 | в т.ч. ОТМ |  |  |  |  | 2445.58 | 1.5563 | 7984.57
|  | Затраты труда машинистов | чел.-ч | 2.1 | 1.5563 | 9.8045 |  | 1 | 7984.57
| 4 | М |  |  |  |  | 1108.07 | 1.0883 | 3617.74
3 | 01.7.15.06-0111 | Гвозди строительные | т | 0.0002113 | 1.0883 | 0.00069 | 225066.62 | 1 | 155.3
4 | 14.4.02.04-0015 | Краска масляная для внутренних работ МА-015, черная густотертая | т | 0.0003675 | 1.0883 | 0.0012 | 295134.53 | 1 | 354.16
5 | 14.4.03.04-0001 | Лак каменноугольный, марка А | т | 0.0005513 | 1.0883 | 0.0018 | 120049.31 | 1 | 216.09
6 | 14.4.03.03-0102 | Лак битумный БТ-577 | т | 9.2e-06 | 1.0883 | 3e-05 | 179444.69 | 1 | 5.38
7 | 01.3.01.06-0051 | Смазка солидол жировой Ж | кг | 0.027566 | 1.0883 | 0.09 | 135.29 | 1 | 12.18
8 | 01.7.20.08-0051 | Ветошь | кг | 0.018377 | 1.0883 | 0.06 | 34.2 | 1 | 2.05
9 | 14.5.06.03-0002 | Паста антисептическая | т | 0.0005513 | 1.0883 | 0.0018 | 286641.45 | 1 | 515.95
10 | 20.2.02.04-0006 | Колпачки полиэтиленовые | 100 шт | 0.055132 | 1.0883 | 0.18 | 11461.9 | 1 | 2063.14
| 01.7.15.03-0042 | Болты с гайками и шайбами строительные | кг | по проекту
| 07.2.02.05 | Траверсы стальные | т | по проекту
| 08.3.04.02 | Сталь стержневая диаметром до 10 мм | т | по проекту
| 11.2.04.06 | Детали опор пропитанные из пиломатериалов хвойных пород | м3 | по проекту
| 22.2.01.04 | Изоляторы штыревые | шт | по проекту
| 22.2.02.09 | Крюки | кг | по проекту
| 22.2.02.21 | Штыри | шт | по проекту
| 22.2.02.23 | Металлические плакаты | шт | по проекту
|  | ЗТ | чел.-ч | 9.02 | 1.6341 | 44.2183
|  | ЗМ | чел.-ч | 3 | 1.5563 | 9.8045
|  | Итого по расценке |  |  |  |  | 16497.88 |  | 63509.33
|  | ФОТ | [6 empty] | 36863.07
| К.С. 812/пр, п.27 | НР - Линии электропередачи для районов Крайнего Севера | % | 108 | 1 | 108 |  |  | 39812.12
| 774/пр, п.27 | СП - Линии электропередачи для районов Крайнего Севера | % | 60 | 1 | 60 |  |  | 22117.85
|  | Всего по позиции | [6 empty] | 125439
29 | 33-04-001-04 ГЭСН 81-02-33-2020 Минстрой РФ пр. № 171/пр ГЭСН сборник 33 прил. 33.4 п.3.3 Кзтр=1,07 ГЭСН сборник 33 прил. 33.4 п.3.12 Кзтр=1,1 ГЭСН сборник 33 прил. 33.4 п.3.15 кзтр=1,3, Кэм=1,3 | Установка с помощью механизмов деревянных опор ВЛ 0,38; 6-10 кВ из пропитанных цельных стоек А-образных концевых, анкерных. Заготовка деталей опор в условиях строительства, применен коэффициент к оплате и оплате труда рабочих-строителей - 1,07. Производство работ по просекам, кустарникам и неглубоким оврагам, применен коэффициент к оплате и оплате труда рабочих-строителей - 1,1, к стоимости затрат эксплуатации машин - 1,1. Производство работ в скальных и мерзлых грунтах, применять коэффициент к оплате и оплате труда рабочих-строителей - 1,3, к стоимости затрат эксплуатации машин - 1,3 | шт | 3 | 1 | 3
| 1 | ОТ | [6 empty] | 38498.57
|  | Затраты труда рабочих-строителей; разряд : 3,3 | чел.-ч | 11.8 | 1.6652 | 58.9484 | 653.09 | 1
| 2 | ЭМ |  |  |  |  | 10036.4 | 1.5563 | 32767.84
1 | 91.04.01-031 | Машины бурильно-крановые на автомобиле, глубина бурения 3,5 м | маш.-ч. | 1.6 | 1.5563 | 7.4701 | 3417.55 | 1 | 25529.41
|  | Затраты труда машинистов | чел.-ч | 1.6 | 1.5563 | 7.4701 | 814.38 | 1 | 6083.49
2 | 91.14.02-001 | Автомобили бортовые, грузоподъемность до 5 т | маш.-ч. | 0.66 | 1.5563 | 3.0814 | 2349.07 | 1 | 7238.45
|  | Затраты труда машинистов | чел.-ч | 0.66 | 1.5563 | 3.0814 | 814.38 | 1 | 2509.44
| 3 | в т.ч. ОТМ |  |  |  |  | 2631.91 | 1.5563 | 8592.92
|  | Затраты труда машинистов | чел.-ч | 2.2601 | 1.5563 | 10.5522 |  | 1 | 8592.92
| 4 | М |  |  |  |  | 1108.07 | 1.0883 | 3617.74
3 | 01.7.15.06-0111 | Гвозди строительные | т | 0.0002113 | 1.0883 | 0.00069 | 225066.62 | 1 | 155.3
4 | 14.4.02.04-0015 | Краска масляная для внутренних работ МА-015, черная густотертая | т | 0.0003675 | 1.0883 | 0.0012 | 295134.53 | 1 | 354.16
5 | 14.4.03.04-0001 | Лак каменноугольный, марка А | т | 0.0005513 | 1.0883 | 0.0018 | 120049.31 | 1 | 216.09
6 | 14.4.03.03-0102 | Лак битумный БТ-577 | т | 9.2e-06 | 1.0883 | 3e-05 | 179444.69 | 1 | 5.38
7 | 01.3.01.06-0051 | Смазка солидол жировой Ж | кг | 0.027566 | 1.0883 | 0.09 | 135.29 | 1 | 12.18
8 | 01.7.20.08-0051 | Ветошь | кг | 0.018377 | 1.0883 | 0.06 | 34.2 | 1 | 2.05
9 | 14.5.06.03-0002 | Паста антисептическая | т | 0.0005513 | 1.0883 | 0.0018 | 286641.45 | 1 | 515.95
10 | 20.2.02.04-0006 | Колпачки полиэтиленовые | 100 шт | 0.055132 | 1.0883 | 0.18 | 11461.9 | 1 | 2063.14
| 01.7.15.03-0042 | Болты с гайками и шайбами строительные | кг | по проекту
| 07.2.02.05 | Траверсы стальные | т | по проекту
| 08.3.04.02 | Сталь стержневая диаметром до 10 мм | т | по проекту
| 11.2.04.06 | Детали опор пропитанные из пиломатериалов хвойных пород | м3 | по проекту
| 22.2.01.04 | Изоляторы штыревые | шт | по проекту
| 22.2.02.09 | Крюки | кг | по проекту
| 22.2.02.21 | Штыри | шт | по проекту
| 22.2.02.23 | Металлические плакаты | шт | по проекту
|  | ЗТ | чел.-ч | 11.8 | 1.6652 | 58.9484
|  | ЗМ | чел.-ч | 3.23 | 1.5563 | 10.5522
|  | Итого по расценке |  |  |  |  | 18850.93 |  | 74884.15
|  | ФОТ | [6 empty] | 47091.49
| К.С. 812/пр, п.27 | НР - Линии электропередачи для районов Крайнего Севера | % | 108 | 1 | 108 |  |  | 50858.82
| 774/пр, п.27 | СП - Линии электропередачи для районов Крайнего Севера | % | 60 | 1 | 60 |  |  | 28254.9
|  | Всего по позиции | [6 empty] | 153998
30 | СТООО | Энерголес | м3 | 20.79 | 1 | 20.79 | 27242 | 1 | 616370.87
|  | Всего по позиции | [6 empty] | 616371
31 | 33-04-016-03 ГЭСН 81-02-33-2020 Минстрой РФ пр. № 871/пр | Развозка конструкций и материалов опор ВЛ 0,38-10 кВ по трассе А-образных деревянных опор | шт | 6 | 1 | 6
| 1 | ОТ | [6 empty] | 2278.18
|  | Затраты труда рабочих-строителей; разряд : 2,5 | чел.-ч | 0.58 | 1.0883 | 3.7873 | 601.53 | 1
| 2 | ЭМ |  |  |  |  | 1697.06 | 1.0883 | 11081.46
1 | 91.05.05-015 | Краны на автомобильном ходу, грузоподъемность 16 т | маш.-ч. | 0.31 | 1.0883 | 2.0242 | 3182.75 | 1 | 6442.64
|  | Затраты труда машинистов | чел.-ч | 0.31 | 1.0883 | 2.0242 | 814.38 | 1 | 1648.5
2 | 91.15.01-001 | Прицепы тракторные 2 т | маш.-ч. | 0.31 | 1.0883 | 2.0242 | 75.35 | 1 | 152.53
3 | 91.15.03-014 | Тракторы на пневмоколесном ходу, мощность 59 кВт (80 л.с.) | маш.-ч. | 0.31 | 1.0883 | 2.0242 | 2216.3 | 1 | 4486.32
|  | Затраты труда машинистов | чел.-ч | 0.31 | 1.0883 | 2.0242 | 814.38 | 1 | 1648.5
| 3 | в т.ч. ОТМ |  |  |  |  | 504.92 | 1.0883 | 3297.03
|  | Затраты труда машинистов | чел.-ч | 0.62 | 1.0883 | 4.0485 |  | 1 | 3297.03
|  | ЗТ | чел.-ч | 0.58 | 1.0883 | 3.7873
|  | ЗМ | чел.-ч | 0.62 | 1.0883 | 4.0485
|  | Итого по расценке |  |  |  |  | 2045.95 |  | 13359.64
|  | ФОТ | [6 empty] | 5575.21
| К.С. 812/пр, п.27 | НР - Линии электропередачи для районов Крайнего Севера | % | 108 | 1 | 108 |  |  | 6021.23
| 774/пр, п.27 | СП - Линии электропередачи для районов Крайнего Севера | % | 60 | 1 | 60 |  |  | 3345.13
|  | Всего по позиции | [6 empty] | 22726
32 | 33-04-016-06 ГЭСН 81-02-33-2020 Минстрой РФ пр. № 871/пр | Развозка конструкций и материалов опор ВЛ 0,38-10 кВ по трассе материалов оснастки сложных опор | шт | 6 | 1 | 6
| 1 | ОТ | [6 empty] | 1178.37
|  | Затраты труда рабочих-строителей; разряд : 2,5 | чел.-ч | 0.3 | 1.0883 | 1.9589 | 601.53 | 1
| 2 | ЭМ |  |  |  |  | 366.67 | 1.0883 | 2394.28
1 | 91.15.01-001 | Прицепы тракторные 2 т | маш.-ч. | 0.16 | 1.0883 | 1.0448 | 75.35 | 1 | 78.72
2 | 91.15.03-014 | Тракторы на пневмоколесном ходу, мощность 59 кВт (80 л.с.) | маш.-ч. | 0.16 | 1.0883 | 1.0448 | 2216.3 | 1 | 2315.52
|  | Затраты труда машинистов | чел.-ч | 0.16 | 1.0883 | 1.0448 | 814.38 | 1 | 850.84
| 3 | в т.ч. ОТМ |  |  |  |  | 130.3 | 1.0883 | 850.83
|  | Затраты труда машинистов | чел.-ч | 0.16 | 1.0883 | 1.0448 |  | 1 | 850.83
|  | ЗТ | чел.-ч | 0.3 | 1.0883 | 1.9589
|  | ЗМ | чел.-ч | 0.16 | 1.0883 | 1.0448
|  | Итого по расценке |  |  |  |  | 547.13 |  | 3572.65
|  | ФОТ | [6 empty] | 2029.2
| К.С. 812/пр, п.27 | НР - Линии электропередачи для районов Крайнего Севера | % | 108 | 1 | 108 |  |  | 2191.54
| 774/пр, п.27 | СП - Линии электропередачи для районов Крайнего Севера | % | 60 | 1 | 60 |  |  | 1217.52
|  | Всего по позиции | [6 empty] | 6982
33 | 33-04-016-01 ГЭСН 81-02-33-2020 Минстрой РФ пр. № 871/пр | Развозка конструкций и материалов опор ВЛ 0,38-10 кВ по трассе одностоечных деревянных опор | шт | 18 | 1 | 18
| 1 | ОТ | [6 empty] | 2356.8
|  | Затраты труда рабочих-строителей; разряд : 2,5 | чел.-ч | 0.2 | 1.0883 | 3.9179 | 601.53 | 1
| 2 | ЭМ |  |  |  |  | 252.08 | 1.0883 | 4938.1
1 | 91.15.01-001 | Прицепы тракторные 2 т | маш.-ч. | 0.11 | 1.0883 | 2.1548 | 75.35 | 1 | 162.37
2 | 91.15.03-014 | Тракторы на пневмоколесном ходу, мощность 59 кВт (80 л.с.) | маш.-ч. | 0.11 | 1.0883 | 2.1548 | 2216.3 | 1 | 4775.76
|  | Затраты труда машинистов | чел.-ч | 0.11 | 1.0883 | 2.1548 | 814.38 | 1 | 1754.85
| 3 | в т.ч. ОТМ |  |  |  |  | 89.58 | 1.0883 | 1754.82
|  | Затраты труда машинистов | чел.-ч | 0.11 | 1.0883 | 2.1548 |  | 1 | 1754.82
|  | ЗТ | чел.-ч | 0.2 | 1.0883 | 3.9179
|  | ЗМ | чел.-ч | 0.11 | 1.0883 | 2.1548
|  | Итого по расценке |  |  |  |  | 372.39 |  | 7294.9
|  | ФОТ | [6 empty] | 4111.62
| К.С. 812/пр, п.27 | НР - Линии электропередачи для районов Крайнего Севера | % | 108 | 1 | 108 |  |  | 4440.55
| 774/пр, п.27 | СП - Линии электропередачи для районов Крайнего Севера | % | 60 | 1 | 60 |  |  | 2466.97
|  | Всего по позиции | [6 empty] | 14202
34 | 33-04-016-05 ГЭСН 81-02-33-2020 Минстрой РФ пр. № 871/пр | Развозка конструкций и материалов опор ВЛ 0,38-10 кВ по трассе материалов оснастки одностоечных опор | шт | 18 | 1 | 18
| 1 | ОТ | [6 empty] | 2945.85
|  | Затраты труда рабочих-строителей; разряд : 2,5 | чел.-ч | 0.25 | 1.0883 | 4.8974 | 601.53 | 1
| 2 | ЭМ |  |  |  |  | 320.83 | 1.0883 | 6284.87
1 | 91.15.01-001 | Прицепы тракторные 2 т | маш.-ч. | 0.14 | 1.0883 | 2.7425 | 75.35 | 1 | 206.65
2 | 91.15.03-014 | Тракторы на пневмоколесном ходу, мощность 59 кВт (80 л.с.) | маш.-ч. | 0.14 | 1.0883 | 2.7425 | 2216.3 | 1 | 6078.24
|  | Затраты труда машинистов | чел.-ч | 0.14 | 1.0883 | 2.7425 | 814.38 | 1 | 2233.45
| 3 | в т.ч. ОТМ |  |  |  |  | 114.01 | 1.0883 | 2233.39
|  | Затраты труда машинистов | чел.-ч | 0.14 | 1.0883 | 2.7425 |  | 1 | 2233.39
|  | ЗТ | чел.-ч | 0.25 | 1.0883 | 4.8974
|  | ЗМ | чел.-ч | 0.14 | 1.0883 | 2.7425
|  | Итого по расценке |  |  |  |  | 471.21 |  | 9230.72
|  | ФОТ | [6 empty] | 5179.24
| К.С. 812/пр, п.27 | НР - Линии электропередачи для районов Крайнего Севера | % | 108 | 1 | 108 |  |  | 5593.58
| 774/пр, п.27 | СП - Линии электропередачи для районов Крайнего Севера | % | 60 | 1 | 60 |  |  | 3107.54
|  | Всего по позиции | [6 empty] | 17932
35 | 34-02-036-07 ГЭСН 81-02-34-2020 Минстрой РФ пр. № 871/пр | Крепление на установленных деревянных опорах линий связи траверс стальных четырехштырных на одностоечных опорах одинарных | шт | 18 | 1 | 18
| 1 | ОТ | [6 empty] | 9828.39
|  | Затраты труда рабочих-строителей; разряд : 3,5 | чел.-ч | 0.75 | 1.0883 | 14.6921 | 668.96 | 1
| 2 | М |  |  |  |  | 978.99 | 1.0883 | 19177.83
1 | 01.3.04.08-0014 | Масло креозотовое | т | 0.0001838 | 1.0883 | 0.0036 | 45313.2 | 1 | 163.13
2 | 22.2.02.11-0022 | Болты нестандартные для конструкций связи с гайками и шайбами, длина до 600 мм | т | 0.0011761 | 1.0883 | 0.02304 | 714561.72 | 1 | 16463.5
3 | 22.2.02.11-0032 | Болты сборочные с гайками и шайбами по классу прочности 5.8 | т | 0.0001378 | 1.0883 | 0.0027 | 275738.37 | 1 | 744.49
4 | 22.2.02.23-0171 | Поковки для конструкций связи | кг | 1.121 | 1.0883 | 21.96 | 0 | 1 | 0
5 | 14.4.02.04-0142 | Краска масляная земляная МА-0115, мумия, сурик железный | кг | 0.045943 | 1.0883 | 0.9 | 278.51 | 1 | 250.66
6 | 22.2.02.23-0011 | Глухари | 100 шт | 0.0091886 | 1.0883 | 0.18 | 0 | 1 | 0
7 | 22.2.02.18-0006 | Траверсы стальные 4-штырные | шт | 0.91886 | 1.0883 | 18 | 0 | 1 | 0
|  | ЗТ | чел.-ч | 0.75 | 1.0883 | 14.6921
|  | Итого по расценке |  |  |  |  | 1480.71 |  | 29006.22
|  | ФОТ | [6 empty] | 9828.39
| К.С. 812/пр, п.28 | НР - Сооружения связи, радиовещания и телевидения для районов Крайнего Севера | % | 103 | 1 | 103 |  |  | 10123.25
| 774/пр, п.28 | СП - Сооружения связи, радиовещания и телевидения для районов Крайнего Севера | % | 58 | 1 | 58 |  |  | 5700.47
|  | Всего по позиции | [6 empty] | 44830
36 | СТЕLЕКТRОРОSТАVКА.RU | Траверса SH.151 | шт | 18 | 1 | 18 | 7752 | 1 | 151857.03
|  | Всего по позиции | [6 empty] | 151857
37 | 33-04-009-02 ГЭСН 81-02-33-2020 Минстрой РФ пр. № 871/пр | Подвеска проводов ВЛ 6-10 кВ в ненаселенной местности сечением свыше 35 мм2 с помощью механизмов, (3 провода) при 10 опорах на км линии | км | 1.027 | 1 | 1.027
| 1 | ОТ | [6 empty] | 33448.52
|  | Затраты труда рабочих-строителей; разряд : 3,7 | чел.-ч | 43.7 | 1.0883 | 48.8428 | 684.82 | 1
| 2 | ЭМ |  |  |  |  | 34712.27 | 1.0883 | 38797.35
1 | 91.06.06-011 | Автогидроподъемники, высота подъема 12 м | маш.-ч. | 5.82 | 1.0883 | 6.5049 | 2359.29 | 1 | 15347
|  | Затраты труда машинистов | чел.-ч | 5.82 | 1.0883 | 6.5049 | 814.38 | 1 | 5297.48
2 | 91.15.03-014 | Тракторы на пневмоколесном ходу, мощность 59 кВт (80 л.с.) | маш.-ч. | 6.87 | 1.0883 | 7.6785 | 2216.3 | 1 | 17017.84
|  | Затраты труда машинистов | чел.-ч | 6.87 | 1.0883 | 7.6785 | 814.38 | 1 | 6253.21
3 | 91.14.02-001 | Автомобили бортовые, грузоподъемность до 5 т | маш.-ч. | 2.45 | 1.0883 | 2.7383 | 2349.07 | 1 | 6432.52
|  | Затраты труда машинистов | чел.-ч | 2.45 | 1.0883 | 2.7383 | 814.38 | 1 | 2230.04
| 3 | в т.ч. ОТМ |  |  |  |  | 12329.71 | 1.0883 | 13780.72
|  | Затраты труда машинистов | чел.-ч | 15.14 | 1.0883 | 16.9217 |  | 1 | 13780.72
| 4 | М |  |  |  |  | 6784.39 | 1.0883 | 7582.8
4 | 20.1.02.15-0011 | Соединитель алюминиевых и сталеалюминиевых проводов (СОАС) 062-3 | шт | 3.1241 | 1.0883 | 3.4918 | 1656.15 | 1 | 5782.94
5 | 01.3.01.06-0038 | Смазка защитная электросетевая | кг | 0.091886 | 1.0883 | 0.1027 | 270.58 | 1 | 27.79
6 | 10.1.02.03-0002 | Проволока алюминиевая, диаметр 3 мм | т | 0.0018377 | 1.0883 | 0.002054 | 545107.11 | 1 | 1119.65
7 | 01.7.20.08-0051 | Ветошь | кг | 0.045943 | 1.0883 | 0.05135 | 34.2 | 1 | 1.76
8 | 01.3.01.01-0010 | Бензин-растворитель | кг | 0.055132 | 1.0883 | 0.06162 | 115.56 | 1 | 7.12
9 | 14.5.09.11-0102 | Уайт-спирит | кг | 0.20215 | 1.0883 | 0.22594 | 125.33 | 1 | 28.32
| 21.2.01.02 | Провода неизолированные для воздушных линий электропередач | т | по проекту
| 22.2.01.08 | Изоляторы линейные подвесные тарельчатые | т | по проекту
| 22.2.02.23 | Арматура линейная | т | по проекту
|  | ЗТ | чел.-ч | 43.7 | 1.0883 | 48.8428
|  | ЗМ | чел.-ч | 15.14 | 1.0883 | 16.9217
|  | Итого по расценке |  |  |  |  | 71423.29 |  | 79828.67
|  | ФОТ | [6 empty] | 47229.24
| К.С. 812/пр, п.27 | НР - Линии электропередачи для районов Крайнего Севера | % | 108 | 1 | 108 |  |  | 51007.58
| 774/пр, п.27 | СП - Линии электропередачи для районов Крайнего Севера | % | 60 | 1 | 60 |  |  | 28337.54
|  | Всего по позиции | [6 empty] | 159174
38 | 33-04-011-07 ГЭСН 81-02-33-2020 Минстрой РФ пр. № 871/пр | Подвеска проводов ВЛ 10 кВ на переходах через препятствия водные преграды | переход | 2 | 1 | 2
| 1 | ОТ | [6 empty] | 24309.75
|  | Затраты труда рабочих-строителей; разряд : 3,6 | чел.-ч | 16.5 | 1.0883 | 35.9139 | 676.89 | 1
| 2 | ЭМ |  |  |  |  | 1949.73 | 1.0883 | 4243.78
1 | 91.14.02-001 | Автомобили бортовые, грузоподъемность до 5 т | маш.-ч. | 0.83 | 1.0883 | 1.8066 | 2349.07 | 1 | 4243.78
|  | Затраты труда машинистов | чел.-ч | 0.83 | 1.0883 | 1.8066 | 814.38 | 1 | 1471.24
| 3 | в т.ч. ОТМ |  |  |  |  | 675.94 | 1.0883 | 1471.25
|  | Затраты труда машинистов | чел.-ч | 0.83 | 1.0883 | 1.8066 |  | 1 | 1471.25
| 21.2.01.02 | Провода неизолированные | т | по проекту
|  | ЗТ | чел.-ч | 16.5 | 1.0883 | 35.9139
|  | ЗМ | чел.-ч | 0.83 | 1.0883 | 1.8066
|  | Итого по расценке |  |  |  |  | 13118.41 |  | 28553.53
|  | ФОТ | [6 empty] | 25781
| К.С. 812/пр, п.27 | НР - Линии электропередачи для районов Крайнего Севера | % | 108 | 1 | 108 |  |  | 27843.48
| 774/пр, п.27 | СП - Линии электропередачи для районов Крайнего Севера | % | 60 | 1 | 60 |  |  | 15468.6
|  | Всего по позиции | [6 empty] | 71866
39 | СТЕ-КС.RU | Провод самонесущий изолированный СИП-3 1х70-20 | м | 3719.1 | 1 | 3719.1 | 135.15 | 1 | 547019.16
|  | Всего по позиции | [6 empty] | 547019
40 | СТRS24.RU | Изолятор штыревой ШФ-20-УО-Г1 | шт | 57 | 1 | 57 | 507.96 | 1 | 31510.33
|  | Всего по позиции | [6 empty] | 31510
41 | СТRS24.RU | Колпачек К7 | шт | 57 | 1 | 57 | 11.22 | 1 | 696.01
|  | Всего по позиции | [6 empty] | 696
42 | СТRS24.RU | Вязка спиральная СО70 | шт | 108 | 1 | 108 | 244.97 | 1 | 28792.89
|  | Всего по позиции | [6 empty] | 28793
43 | СТRS24.RU | Крышка SP19 | шт | 18 | 1 | 18 | 170.34 | 1 | 3336.86
|  | Всего по позиции | [6 empty] | 3337
44 | СТRS24.RU | Крюк сквозной SOT21.1 | шт | 33 | 1 | 33 | 878.22 | 1 | 31540.31
|  | Всего по позиции | [6 empty] | 31540
45 | СТRS24.RU | Гайка крюкообразная PD2.2 | шт | 33 | 1 | 33 | 620.16 | 1 | 22272.36
|  | Всего по позиции | [6 empty] | 22272
46 | СТRS24.RU | Серьга СР-7-16 | шт | 36 | 1 | 36 | 182.07 | 1 | 7133.28
|  | Всего по позиции | [6 empty] | 7133
47 | СТRS24.RU | Ушко У2-7-16 | шт | 36 | 1 | 36 | 570.69 | 1 | 22358.95
|  | Всего по позиции | [6 empty] | 22359
48 | СТRS24.RU | Изолятор ЛК-70/10-И-3-СС | шт | 36 | 1 | 36 | 1376.49 | 1 | 53929.23
|  | Всего по позиции | [6 empty] | 53929
49 | СТRS24.RU | Анкерный зажим SO255.0 | шт | 36 | 1 | 36 | 2669 | 1 | 104568.22
|  | Всего по позиции | [6 empty] | 104568
50 | СТRS24.RU | Прокалывающий зажим ОАЗ-1 | шт | 18 | 1 | 18 | 556.41 | 1 | 10899.74
|  | Всего по позиции | [6 empty] | 10900
51 | СТRS24.RU | Защитный кожух для зажима КЗ-02 | шт | 18 | 1 | 18 | 79.05 | 1 | 1548.54
|  | Всего по позиции | [6 empty] | 1549
52 | СТRS24.RU | Разрядник РВО-10У1 | шт | 3 | 1 | 3 | 1242.87 | 1 | 4057.85
|  | Всего по позиции | [6 empty] | 4058
53 | СТRS24.RU | Разрядник РВН-0,5 | шт | 3 | 1 | 3 | 344.76 | 1 | 1125.61
|  | Всего по позиции | [6 empty] | 1126
54 | СТRS24.RU | Плавкая вставка ПКТ-101-10-20-12,5 УЗ | шт | 1 | 1 | 1 | 1871.7 | 1 | 2036.97
|  | Всего по позиции | [6 empty] | 2037
55 | СТRS24.RU | Таблички на опоры | шт | 72 | 1 | 72 | 450 | 1 | 35260.92
|  | Всего по позиции | [6 empty] | 35261
56 | СТЦЕНА | Шпильки 700мм | шт | 57 | 1 | 57 | 1400 | 1 | 86846.34
|  | Всего по позиции | [6 empty] | 86846
57 | СТЦЕНА | Шпильки 550мм | шт | 44 | 1 | 44 | 1100 | 1 | 52673.72
|  | Всего по позиции | [6 empty] | 52674
58 | СТЦЕНА | Шпильки 240мм | шт | 12 | 1 | 12 | 480 | 1 | 6268.61
|  | Всего по позиции | [6 empty] | 6269
59 | СТООО | Бандаж | кг | 3.996 | 1 | 3.996 | 100 | 1 | 434.88
|  | Всего по позиции | [6 empty] | 435
60 | СТЖЕЛДОРЭКСПЕДИЦИЯ | Доставка кабеля (Москва - Магадан) | шт | 1 | 1 | 1 | 56467 | 1 | 56467
|  | Всего по позиции | [6 empty] | 56467
|  | Итого прямые затраты по разделу 2 | [6 empty] | 2582809
в том числе :
|  | Оплата труда | [6 empty] | 191022
|  | Эксплуатация машин и механизмов | [6 empty] | 141392
|  | Материальные ресурсы | [6 empty] | 2250396
|  | Итого накладные расходы | [6 empty] | 252670
|  | Итого сметная прибыль | [6 empty] | 140450
| (справочно) | Итого ФОТ | [6 empty] | 234410
|  | Итого по разделу 2 | [6 empty] | 2975929
Раздел 3. ВЛ-0,4кВ
61 | СТЦЕНА | Бурение скважин под опоры диам. 320мм | м | 7 | 1 | 7 | 3500 | 1 | 24500
|  | Всего по позиции | [6 empty] | 24500
62 | 33-04-001-01 ГЭСН 81-02-33-2020 Минстрой РФ пр. № 171/пр ГЭСН сборник 33 прил. 33.4 п.3.3 Кзтр=1,03 ГЭСН сборник 33 прил. 33.4 п.3.12 Кзтр=1,1 ГЭСН сборник 33 прил. 33.4 п.3.15 кзтр=1,3, Кэм=1,3 | Установка с помощью механизмов деревянных опор ВЛ 0,38; 6-10 кВ из пропитанных цельных стоек одностоечных. Заготовка деталей опор в условиях строительства, применен коэффициент к оплате и оплате труда рабочих-строителей - 1,03. Производство работ по просекам, кустарникам и неглубоким оврагам, применен коэффициент к оплате и оплате труда рабочих-строителей - 1,1, к стоимости затрат эксплуатации машин - 1,1. Производство работ в скальных и мерзлых грунтах, применять коэффициент к оплате и оплате труда рабочих-строителей - 1,3, к стоимости затрат эксплуатации машин - 1,3 | шт | 1 | 1 | 1
| 1 | ОТ | [6 empty] | 2627.66
|  | Затраты труда рабочих-строителей; разряд : 3,3 | чел.-ч | 2.51 | 1.603 | 4.0234 | 653.09 | 1
| 2 | ЭМ |  |  |  |  | 503.88 | 1.5563 | 548.37
1 | 91.14.02-001 | Автомобили бортовые, грузоподъемность до 5 т | маш.-ч. | 0.15 | 1.5563 | 0.23344 | 2349.07 | 1 | 548.37
|  | Затраты труда машинистов | чел.-ч | 0.15 | 1.5563 | 0.23344 | 814.38 | 1 | 190.11
| 3 | в т.ч. ОТМ |  |  |  |  | 174.68 | 1.5563 | 190.1
|  | Затраты труда машинистов | чел.-ч | 0.15035 | 1.5563 | 0.23398 |  | 1 | 190.1
| 4 | М |  |  |  |  | 1108.07 | 1.0883 | 1205.91
2 | 01.7.15.06-0111 | Гвозди строительные | т | 0.0002113 | 1.0883 | 0.00023 | 225066.62 | 1 | 51.77
3 | 14.4.02.04-0015 | Краска масляная для внутренних работ МА-015, черная густотертая | т | 0.0003675 | 1.0883 | 0.0004 | 295134.53 | 1 | 118.05
4 | 14.4.03.04-0001 | Лак каменноугольный, марка А | т | 0.0005513 | 1.0883 | 0.0006 | 120049.31 | 1 | 72.03
5 | 14.4.03.03-0102 | Лак битумный БТ-577 | т | 9.2e-06 | 1.0883 | 1e-05 | 179444.69 | 1 | 1.79
6 | 01.3.01.06-0051 | Смазка солидол жировой Ж | кг | 0.027566 | 1.0883 | 0.03 | 135.29 | 1 | 4.06
7 | 01.7.20.08-0051 | Ветошь | кг | 0.018377 | 1.0883 | 0.02 | 34.2 | 1 | 0.68
8 | 14.5.06.03-0002 | Паста антисептическая | т | 0.0005513 | 1.0883 | 0.0006 | 286641.45 | 1 | 171.98
9 | 20.2.02.04-0006 | Колпачки полиэтиленовые | 100 шт | 0.055132 | 1.0883 | 0.06 | 11461.9 | 1 | 687.71
| 11.2.04.06 | Детали опор пропитанные из пиломатериалов хвойных пород | м3 | по проекту
| 22.2.01.04 | Изоляторы штыревые | шт | по проекту
| 22.2.02.09 | Крюки | кг | по проекту
| 22.2.02.23 | Металлические плакаты | шт | 0.1 | 1 | 0.1
|  | ЗТ | чел.-ч | 2.51 | 1.603 | 4.0234
|  | ЗМ | чел.-ч | 0.22 | 1.5563 | 0.23398
|  | Итого по расценке |  |  |  |  | 3251.21 |  | 4381.94
62.1 | 22.2.02.23-103 | Металлические плакаты | шт | 0.1 | 1 | 0.1 | 350 | 1.0883 | 38.09
|  | ФОТ | [6 empty] | 2817.76
| К.С. 812/пр, п.27 | НР - Линии электропередачи для районов Крайнего Севера | % | 108 | 1 | 108 |  |  | 3043.19
| 774/пр, п.27 | СП - Линии электропередачи для районов Крайнего Севера | % | 60 | 1 | 60 |  |  | 1690.66
|  | Всего по позиции | [6 empty] | 9154
63 | 33-04-001-04 ГЭСН 81-02-33-2020 Минстрой РФ пр. № 171/пр ГЭСН сборник 33 прил. 33.4 п.3.3 Кзтр=1,07 ГЭСН сборник 33 прил. 33.4 п.3.12 Кзтр=1,1 ГЭСН сборник 33 прил. 33.4 п.3.15 кзтр=1,3, Кэм=1,3 | Установка с помощью механизмов деревянных опор ВЛ 0,38; 6-10 кВ из пропитанных цельных стоек А-образных концевых, анкерных. Заготовка деталей опор в условиях строительства, применен коэффициент к оплате и оплате труда рабочих-строителей - 1,07. Производство работ по просекам, кустарникам и неглубоким оврагам, применен коэффициент к оплате и оплате труда рабочих-строителей - 1,1, к стоимости затрат эксплуатации машин - 1,1. Производство работ в скальных и мерзлых грунтах, применять коэффициент к оплате и оплате труда рабочих-строителей - 1,3, к стоимости затрат эксплуатации машин - 1,3 | шт | 1 | 1 | 1
| 1 | ОТ | [6 empty] | 12832.86
|  | Затраты труда рабочих-строителей; разряд : 3,3 | чел.-ч | 11.8 | 1.6652 | 19.6495 | 653.09 | 1
| 2 | ЭМ |  |  |  |  | 10036.4 | 1.5563 | 10922.61
1 | 91.04.01-031 | Машины бурильно-крановые на автомобиле, глубина бурения 3,5 м | маш.-ч. | 1.6 | 1.5563 | 2.49 | 3417.55 | 1 | 8509.8
|  | Затраты труда машинистов | чел.-ч | 1.6 | 1.5563 | 2.49 | 814.38 | 1 | 2027.83
2 | 91.14.02-001 | Автомобили бортовые, грузоподъемность до 5 т | маш.-ч. | 0.66 | 1.5563 | 1.0271 | 2349.07 | 1 | 2412.82
|  | Затраты труда машинистов | чел.-ч | 0.66 | 1.5563 | 1.0271 | 814.38 | 1 | 836.48
| 3 | в т.ч. ОТМ |  |  |  |  | 2631.91 | 1.5563 | 2864.31
|  | Затраты труда машинистов | чел.-ч | 2.2601 | 1.5563 | 3.5174 |  | 1 | 2864.31
| 4 | М |  |  |  |  | 1108.07 | 1.0883 | 1205.91
3 | 01.7.15.06-0111 | Гвозди строительные | т | 0.0002113 | 1.0883 | 0.00023 | 225066.62 | 1 | 51.77
4 | 14.4.02.04-0015 | Краска масляная для внутренних работ МА-015, черная густотертая | т | 0.0003675 | 1.0883 | 0.0004 | 295134.53 | 1 | 118.05
5 | 14.4.03.04-0001 | Лак каменноугольный, марка А | т | 0.0005513 | 1.0883 | 0.0006 | 120049.31 | 1 | 72.03
6 | 14.4.03.03-0102 | Лак битумный БТ-577 | т | 9.2e-06 | 1.0883 | 1e-05 | 179444.69 | 1 | 1.79
7 | 01.3.01.06-0051 | Смазка солидол жировой Ж | кг | 0.027566 | 1.0883 | 0.03 | 135.29 | 1 | 4.06
8 | 01.7.20.08-0051 | Ветошь | кг | 0.018377 | 1.0883 | 0.02 | 34.2 | 1 | 0.68
9 | 14.5.06.03-0002 | Паста антисептическая | т | 0.0005513 | 1.0883 | 0.0006 | 286641.45 | 1 | 171.98
10 | 20.2.02.04-0006 | Колпачки полиэтиленовые | 100 шт | 0.055132 | 1.0883 | 0.06 | 11461.9 | 1 | 687.71
| 01.7.15.03-0042 | Болты с гайками и шайбами строительные | кг | по проекту
| 07.2.02.05 | Траверсы стальные | т | по проекту
| 08.3.04.02 | Сталь стержневая диаметром до 10 мм | т | по проекту
| 11.2.04.06 | Детали опор пропитанные из пиломатериалов хвойных пород | м3 | по проекту
| 22.2.01.04 | Изоляторы штыревые | шт | по проекту
| 22.2.02.09 | Крюки | кг | по проекту
| 22.2.02.21 | Штыри | шт | по проекту
| 22.2.02.23 | Металлические плакаты | шт | по проекту
|  | ЗТ | чел.-ч | 11.8 | 1.6652 | 19.6495
|  | ЗМ | чел.-ч | 3.23 | 1.5563 | 3.5174
|  | Итого по расценке |  |  |  |  | 18850.93 |  | 24961.38
|  | ФОТ | [6 empty] | 15697.17
| К.С. 812/пр, п.27 | НР - Линии электропередачи для районов Крайнего Севера | % | 108 | 1 | 108 |  |  | 16952.94
| 774/пр, п.27 | СП - Линии электропередачи для районов Крайнего Севера | % | 60 | 1 | 60 |  |  | 9418.3
|  | Всего по позиции | [6 empty] | 51333
64 | 33-04-001-02 ГЭСН 81-02-33-2020 Минстрой РФ пр. № 171/пр ГЭСН сборник 33 прил. 33.4 п.3.3 Кзтр=1,03 | Установка с помощью механизмов деревянных опор ВЛ 0,38; 6-10 кВ из пропитанных цельных стоек одностоечных с подкосом. Заготовка деталей опор в условиях строительства, применен коэффициент к оплате и оплате труда рабочих-строителей - 1,03 | шт | 1 | 1 | 1
| 1 | ОТ | [6 empty] | 3645.76
|  | Затраты труда рабочих-строителей; разряд : 3,3 | чел.-ч | 4.98 | 1.1209 | 5.5823 | 653.09 | 1
| 2 | ЭМ |  |  |  |  | 681.23 | 1.0883 | 741.38
1 | 91.14.02-001 | Автомобили бортовые, грузоподъемность до 5 т | маш.-ч. | 0.29 | 1.0883 | 0.31561 | 2349.07 | 1 | 741.38
|  | Затраты труда машинистов | чел.-ч | 0.29 | 1.0883 | 0.31561 | 814.38 | 1 | 257.02
| 3 | в т.ч. ОТМ |  |  |  |  | 236.17 | 1.0883 | 257.02
|  | Затраты труда машинистов | чел.-ч | 0.29 | 1.0883 | 0.31561 |  | 1 | 257.02
| 4 | М |  |  |  |  | 1108.07 | 1.0883 | 1205.91
2 | 01.7.15.06-0111 | Гвозди строительные | т | 0.0002113 | 1.0883 | 0.00023 | 225066.62 | 1 | 51.77
3 | 14.4.02.04-0015 | Краска масляная для внутренних работ МА-015, черная густотертая | т | 0.0003675 | 1.0883 | 0.0004 | 295134.53 | 1 | 118.05
4 | 14.4.03.04-0001 | Лак каменноугольный, марка А | т | 0.0005513 | 1.0883 | 0.0006 | 120049.31 | 1 | 72.03
5 | 14.4.03.03-0102 | Лак битумный БТ-577 | т | 9.2e-06 | 1.0883 | 1e-05 | 179444.69 | 1 | 1.79
6 | 01.3.01.06-0051 | Смазка солидол жировой Ж | кг | 0.027566 | 1.0883 | 0.03 | 135.29 | 1 | 4.06
7 | 01.7.20.08-0051 | Ветошь | кг | 0.018377 | 1.0883 | 0.02 | 34.2 | 1 | 0.68
8 | 14.5.06.03-0002 | Паста антисептическая | т | 0.0005513 | 1.0883 | 0.0006 | 286641.45 | 1 | 171.98
9 | 20.2.02.04-0006 | Колпачки полиэтиленовые | 100 шт | 0.055132 | 1.0883 | 0.06 | 11461.9 | 1 | 687.71
| 11.2.04.06 | Детали опор пропитанные из пиломатериалов хвойных пород | м3 | по проекту
| 22.2.01.04 | Изоляторы штыревые | шт | по проекту
| 22.2.02.09 | Крюки | кг | по проекту
| 22.2.02.23 | Металлические плакаты | шт | 0.1 | 1 | 0.1
|  | ЗТ | чел.-ч | 4.98 | 1.1209 | 5.5823
|  | ЗМ | чел.-ч | 0.29 | 1.0883 | 0.31561
|  | Итого по расценке |  |  |  |  | 5041.69 |  | 5593.05
64.1 | 22.2.02.23-103 | Металлические плакаты | шт | 0.1 | 1 | 0.1 | 350 | 1.0883 | 38.09
|  | ФОТ | [6 empty] | 3902.78
| К.С. 812/пр, п.27 | НР - Линии электропередачи для районов Крайнего Севера | % | 108 | 1 | 108 |  |  | 4215.01
| 774/пр, п.27 | СП - Линии электропередачи для районов Крайнего Севера | % | 60 | 1 | 60 |  |  | 2341.67
|  | Всего по позиции | [6 empty] | 12188
65 | 33-04-001-01 ГЭСН 81-02-33-2020 Минстрой РФ пр. № 171/пр ГЭСН сборник 33 прил. 33.4 п.3.3 Кзтр=1,03 | Вычитается позиция: Установка с помощью механизмов деревянных опор ВЛ 0,38; 6-10 кВ из пропитанных цельных стоек одностоечных. Заготовка деталей опор в условиях строительства, применен коэффициент к оплате и оплате труда рабочих-строителей - 1,03 | шт | -1 | 1 | -1
| 1 | ОТ | [6 empty] | -1837.53
|  | Затраты труда рабочих-строителей; разряд : 3,3 | чел.-ч | 2.51 | 1.1209 | -2.8136 | 653.09 | 1
| 2 | ЭМ |  |  |  |  | 352.36 | 1.0883 | -383.47
1 | 91.14.02-001 | Автомобили бортовые, грузоподъемность до 5 т | маш.-ч. | 0.15 | 1.0883 | -0.16325 | 2349.07 | 1 | -383.47
|  | Затраты труда машинистов | чел.-ч | 0.15 | 1.0883 | -0.16325 | 814.38 | 1 | -132.94
| 3 | в т.ч. ОТМ |  |  |  |  | 122.16 | 1.0883 | -132.95
|  | Затраты труда машинистов | чел.-ч | 0.15 | 1.0883 | -0.16325 |  | 1 | -132.95
| 4 | М |  |  |  |  | 1108.07 | 1.0883 | -1205.91
2 | 01.7.15.06-0111 | Гвозди строительные | т | 0.0002113 | 1.0883 | -0.00023 | 225066.62 | 1 | -51.77
3 | 14.4.02.04-0015 | Краска масляная для внутренних работ МА-015, черная густотертая | т | 0.0003675 | 1.0883 | -0.0004 | 295134.53 | 1 | -118.05
4 | 14.4.03.04-0001 | Лак каменноугольный, марка А | т | 0.0005513 | 1.0883 | -0.0006 | 120049.31 | 1 | -72.03
5 | 14.4.03.03-0102 | Лак битумный БТ-577 | т | 9.2e-06 | 1.0883 | -1e-05 | 179444.69 | 1 | -1.79
6 | 01.3.01.06-0051 | Смазка солидол жировой Ж | кг | 0.027566 | 1.0883 | -0.03 | 135.29 | 1 | -4.06
7 | 01.7.20.08-0051 | Ветошь | кг | 0.018377 | 1.0883 | -0.02 | 34.2 | 1 | -0.68
8 | 14.5.06.03-0002 | Паста антисептическая | т | 0.0005513 | 1.0883 | -0.0006 | 286641.45 | 1 | -171.98
9 | 20.2.02.04-0006 | Колпачки полиэтиленовые | 100 шт | 0.055132 | 1.0883 | -0.06 | 11461.9 | 1 | -687.71
| 11.2.04.06 | Детали опор пропитанные из пиломатериалов хвойных пород | м3 | по проекту
| 22.2.01.04 | Изоляторы штыревые | шт | по проекту
| 22.2.02.09 | Крюки | кг | по проекту
| 22.2.02.23 | Металлические плакаты | шт | 0.1 | 1 | -0.1
|  | ЗТ | чел.-ч | 2.51 | 1.1209 | -2.8136
|  | ЗМ | чел.-ч | 0.15 | 1.0883 | -0.16325
|  | Итого по расценке |  |  |  |  | 3099.69 |  | -3426.91
65.1 | 22.2.02.23-103 | Металлические плакаты | шт | 0.1 | 1 | -0.1 | 350 | 1.0883 | -38.09
|  | ФОТ | [6 empty] | -1970.48
| К.С. 812/пр, п.27 | НР - Линии электропередачи для районов Крайнего Севера | % | 108 | 1 | 108 |  |  | -2128.11
| 774/пр, п.27 | СП - Линии электропередачи для районов Крайнего Севера | % | 60 | 1 | 60 |  |  | -1182.28
|  | Всего по позиции | [6 empty] | -6775
66 | СТООО | Энерголес | м3 | 1.47 | 1 | 1.47 | 27242 | 1 | 43581.78
|  | Всего по позиции | [6 empty] | 43582
67 | 33-04-016-03 ГЭСН 81-02-33-2020 Минстрой РФ пр. № 871/пр | Развозка конструкций и материалов опор ВЛ 0,38-10 кВ по трассе А-образных деревянных опор | шт | 1 | 1 | 1
| 1 | ОТ | [6 empty] | 379.7
|  | Затраты труда рабочих-строителей; разряд : 2,5 | чел.-ч | 0.58 | 1.0883 | 0.63121 | 601.53 | 1
| 2 | ЭМ |  |  |  |  | 1697.06 | 1.0883 | 1846.91
1 | 91.05.05-015 | Краны на автомобильном ходу, грузоподъемность 16 т | маш.-ч. | 0.31 | 1.0883 | 0.33737 | 3182.75 | 1 | 1073.77
|  | Затраты труда машинистов | чел.-ч | 0.31 | 1.0883 | 0.33737 | 814.38 | 1 | 274.75
2 | 91.15.01-001 | Прицепы тракторные 2 т | маш.-ч. | 0.31 | 1.0883 | 0.33737 | 75.35 | 1 | 25.42
3 | 91.15.03-014 | Тракторы на пневмоколесном ходу, мощность 59 кВт (80 л.с.) | маш.-ч. | 0.31 | 1.0883 | 0.33737 | 2216.3 | 1 | 747.72
|  | Затраты труда машинистов | чел.-ч | 0.31 | 1.0883 | 0.33737 | 814.38 | 1 | 274.75
| 3 | в т.ч. ОТМ |  |  |  |  | 504.92 | 1.0883 | 549.5
|  | Затраты труда машинистов | чел.-ч | 0.62 | 1.0883 | 0.67475 |  | 1 | 549.5
|  | ЗТ | чел.-ч | 0.58 | 1.0883 | 0.63121
|  | ЗМ | чел.-ч | 0.62 | 1.0883 | 0.67475
|  | Итого по расценке |  |  |  |  | 2045.95 |  | 2226.61
|  | ФОТ | [6 empty] | 929.2
| К.С. 812/пр, п.27 | НР - Линии электропередачи для районов Крайнего Севера | % | 108 | 1 | 108 |  |  | 1003.54
| 774/пр, п.27 | СП - Линии электропередачи для районов Крайнего Севера | % | 60 | 1 | 60 |  |  | 557.52
|  | Всего по позиции | [6 empty] | 3788
68 | 33-04-016-06 ГЭСН 81-02-33-2020 Минстрой РФ пр. № 871/пр | Развозка конструкций и материалов опор ВЛ 0,38-10 кВ по трассе материалов оснастки сложных опор | шт | 1 | 1 | 1
| 1 | ОТ | [6 empty] | 196.39
|  | Затраты труда рабочих-строителей; разряд : 2,5 | чел.-ч | 0.3 | 1.0883 | 0.32649 | 601.53 | 1
| 2 | ЭМ |  |  |  |  | 366.67 | 1.0883 | 399.05
1 | 91.15.01-001 | Прицепы тракторные 2 т | маш.-ч. | 0.16 | 1.0883 | 0.17413 | 75.35 | 1 | 13.12
2 | 91.15.03-014 | Тракторы на пневмоколесном ходу, мощность 59 кВт (80 л.с.) | маш.-ч. | 0.16 | 1.0883 | 0.17413 | 2216.3 | 1 | 385.92
|  | Затраты труда машинистов | чел.-ч | 0.16 | 1.0883 | 0.17413 | 814.38 | 1 | 141.81
| 3 | в т.ч. ОТМ |  |  |  |  | 130.3 | 1.0883 | 141.81
|  | Затраты труда машинистов | чел.-ч | 0.16 | 1.0883 | 0.17413 |  | 1 | 141.81
|  | ЗТ | чел.-ч | 0.3 | 1.0883 | 0.32649
|  | ЗМ | чел.-ч | 0.16 | 1.0883 | 0.17413
|  | Итого по расценке |  |  |  |  | 547.13 |  | 595.44
|  | ФОТ | [6 empty] | 338.2
| К.С. 812/пр, п.27 | НР - Линии электропередачи для районов Крайнего Севера | % | 108 | 1 | 108 |  |  | 365.26
| 774/пр, п.27 | СП - Линии электропередачи для районов Крайнего Севера | % | 60 | 1 | 60 |  |  | 202.92
|  | Всего по позиции | [6 empty] | 1164
69 | 33-04-016-01 ГЭСН 81-02-33-2020 Минстрой РФ пр. № 871/пр | Развозка конструкций и материалов опор ВЛ 0,38-10 кВ по трассе одностоечных деревянных опор | шт | 1 | 1 | 1
| 1 | ОТ | [6 empty] | 130.93
|  | Затраты труда рабочих-строителей; разряд : 2,5 | чел.-ч | 0.2 | 1.0883 | 0.21766 | 601.53 | 1
| 2 | ЭМ |  |  |  |  | 252.08 | 1.0883 | 274.34
1 | 91.15.01-001 | Прицепы тракторные 2 т | маш.-ч. | 0.11 | 1.0883 | 0.11971 | 75.35 | 1 | 9.02
2 | 91.15.03-014 | Тракторы на пневмоколесном ходу, мощность 59 кВт (80 л.с.) | маш.-ч. | 0.11 | 1.0883 | 0.11971 | 2216.3 | 1 | 265.32
|  | Затраты труда машинистов | чел.-ч | 0.11 | 1.0883 | 0.11971 | 814.38 | 1 | 97.49
| 3 | в т.ч. ОТМ |  |  |  |  | 89.58 | 1.0883 | 97.49
|  | Затраты труда машинистов | чел.-ч | 0.11 | 1.0883 | 0.11971 |  | 1 | 97.49
|  | ЗТ | чел.-ч | 0.2 | 1.0883 | 0.21766
|  | ЗМ | чел.-ч | 0.11 | 1.0883 | 0.11971
|  | Итого по расценке |  |  |  |  | 372.39 |  | 405.27
|  | ФОТ | [6 empty] | 228.42
| К.С. 812/пр, п.27 | НР - Линии электропередачи для районов Крайнего Севера | % | 108 | 1 | 108 |  |  | 246.7
| 774/пр, п.27 | СП - Линии электропередачи для районов Крайнего Севера | % | 60 | 1 | 60 |  |  | 137.05
|  | Всего по позиции | [6 empty] | 789
70 | 33-04-016-05 ГЭСН 81-02-33-2020 Минстрой РФ пр. № 871/пр | Развозка конструкций и материалов опор ВЛ 0,38-10 кВ по трассе материалов оснастки одностоечных опор | шт | 1 | 1 | 1
| 1 | ОТ | [6 empty] | 163.66
|  | Затраты труда рабочих-строителей; разряд : 2,5 | чел.-ч | 0.25 | 1.0883 | 0.27208 | 601.53 | 1
| 2 | ЭМ |  |  |  |  | 320.83 | 1.0883 | 349.16
1 | 91.15.01-001 | Прицепы тракторные 2 т | маш.-ч. | 0.14 | 1.0883 | 0.15236 | 75.35 | 1 | 11.48
2 | 91.15.03-014 | Тракторы на пневмоколесном ходу, мощность 59 кВт (80 л.с.) | маш.-ч. | 0.14 | 1.0883 | 0.15236 | 2216.3 | 1 | 337.68
|  | Затраты труда машинистов | чел.-ч | 0.14 | 1.0883 | 0.15236 | 814.38 | 1 | 124.08
| 3 | в т.ч. ОТМ |  |  |  |  | 114.01 | 1.0883 | 124.08
|  | Затраты труда машинистов | чел.-ч | 0.14 | 1.0883 | 0.15236 |  | 1 | 124.08
|  | ЗТ | чел.-ч | 0.25 | 1.0883 | 0.27208
|  | ЗМ | чел.-ч | 0.14 | 1.0883 | 0.15236
|  | Итого по расценке |  |  |  |  | 471.21 |  | 512.82
|  | ФОТ | [6 empty] | 287.74
| К.С. 812/пр, п.27 | НР - Линии электропередачи для районов Крайнего Севера | % | 108 | 1 | 108 |  |  | 310.75
| 774/пр, п.27 | СП - Линии электропередачи для районов Крайнего Севера | % | 60 | 1 | 60 |  |  | 172.64
|  | Всего по позиции | [6 empty] | 996
71 | 33-04-008-03 ГЭСН 81-02-33-2020 Минстрой РФ пр. № 871/пр | Подвеска изолированных проводов ВЛ 0,38 кВ с помощью механизмов, с несколькими жилами при 30 опорах на км | км | 0.05 | 1 | 0.05
| 1 | ОТ | [6 empty] | 1285.47
|  | Затраты труда рабочих-строителей; разряд : 3,6 | чел.-ч | 34.9 | 1.0883 | 1.8991 | 676.89 | 1
| 2 | ЭМ |  |  |  |  | 16985.44 | 1.0883 | 924.26
1 | 91.06.06-011 | Автогидроподъемники, высота подъема 12 м | маш.-ч. | 3.24 | 1.0883 | 0.1763 | 2359.29 | 1 | 415.95
|  | Затраты труда машинистов | чел.-ч | 3.24 | 1.0883 | 0.1763 | 814.38 | 1 | 143.58
2 | 91.15.03-014 | Тракторы на пневмоколесном ходу, мощность 59 кВт (80 л.с.) | маш.-ч. | 2.36 | 1.0883 | 0.12842 | 2216.3 | 1 | 284.62
|  | Затраты труда машинистов | чел.-ч | 2.36 | 1.0883 | 0.12842 | 814.38 | 1 | 104.58
3 | 91.14.02-001 | Автомобили бортовые, грузоподъемность до 5 т | маш.-ч. | 1.75 | 1.0883 | 0.095226 | 2349.07 | 1 | 223.69
|  | Затраты труда машинистов | чел.-ч | 1.75 | 1.0883 | 0.095226 | 814.38 | 1 | 77.55
| 3 | в т.ч. ОТМ |  |  |  |  | 5985.69 | 1.0883 | 325.71
|  | Затраты труда машинистов | чел.-ч | 7.35 | 1.0883 | 0.39995 |  | 1 | 325.71
| 4 | М |  |  |  |  | 9577.86 | 1.0883 | 521.18
4 | 20.1.02.15-0011 | Соединитель алюминиевых и сталеалюминиевых проводов (СОАС) 062-3 | шт | 1.9296 | 1.0883 | 0.105 | 1656.15 | 1 | 173.9
5 | 01.3.01.06-0038 | Смазка защитная электросетевая | кг | 0.091886 | 1.0883 | 0.005 | 270.58 | 1 | 1.35
6 | 01.7.20.08-0051 | Ветошь | кг | 0.018377 | 1.0883 | 0.001 | 34.2 | 1 | 0.03
7 | 01.3.01.01-0010 | Бензин-растворитель | кг | 0.018377 | 1.0883 | 0.001 | 115.56 | 1 | 0.12
8 | 20.5.04.11-0022 | Зажимы К-СФ-1 | шт | 5.5132 | 1.0883 | 0.3 | 1011.65 | 1 | 303.5
| 21.2.01.01 | Провода самонесущие изолированные | т | по проекту
|  | ЗТ | чел.-ч | 34.9 | 1.0883 | 1.8991
|  | ЗМ | чел.-ч | 7.35 | 1.0883 | 0.39995
|  | Итого по расценке |  |  |  |  | 50186.76 |  | 2730.91
|  | ФОТ | [6 empty] | 1611.18
| К.С. 812/пр, п.27 | НР - Линии электропередачи для районов Крайнего Севера | % | 108 | 1 | 108 |  |  | 1740.08
| 774/пр, п.27 | СП - Линии электропередачи для районов Крайнего Севера | % | 60 | 1 | 60 |  |  | 966.71
|  | Всего по позиции | [6 empty] | 5438
72 | СТRS24.RU | Провод самонесущий изолированный СИП-4 4x70-0,6/1 | м | 55 | 1 | 55 | 454.92 | 1 | 27229.92
|  | Всего по позиции | [6 empty] | 27230
73 | СТRS24.RU | Крышка SP19 | шт | 2 | 1 | 2 | 170.34 | 1 | 370.76
|  | Всего по позиции | [6 empty] | 371
74 | СТRS24.RU | Крюк сквозной SOT21.1 | шт | 3 | 1 | 3 | 878.22 | 1 | 2867.3
|  | Всего по позиции | [6 empty] | 2867
75 | СТRS24.RU | Гайка крюкообразная PD2.2 | шт | 1 | 1 | 1 | 620.16 | 1 | 674.92
|  | Всего по позиции | [6 empty] | 675
76 | СТRS24.RU | Зажим анкерный SO234S | шт | 2 | 1 | 2 | 5861.6 | 1 | 12758.36
|  | Всего по позиции | [6 empty] | 12758
77 | СТRS24.RU | Зажим поддерживающий SO130 | шт | 1 | 1 | 1 | 706.86 | 1 | 769.28
|  | Всего по позиции | [6 empty] | 769
78 | СТRS24.RU | Таблички на опоры | шт | 6 | 1 | 6 | 450 | 1 | 2938.41
|  | Всего по позиции | [6 empty] | 2938
79 | СТЖЕЛДОРЭКСПЕДИЦИЯ | Доставка кабеля (Москва - Магадан) | шт | 1 | 1 | 1 | 13467 | 1 | 13467
|  | Всего по позиции | [6 empty] | 13467
|  | Итого прямые затраты по разделу 3 | [6 empty] | 167175
в том числе :
|  | Оплата труда | [6 empty] | 19425
|  | Эксплуатация машин и механизмов | [6 empty] | 15623
|  | Материальные ресурсы | [6 empty] | 132128
|  | Итого накладные расходы | [6 empty] | 25750
|  | Итого сметная прибыль | [6 empty] | 14307
| (справочно) | Итого ФОТ | [6 empty] | 23842
|  | Итого по разделу 3 | [6 empty] | 207232
Раздел 4. Заземление КТПс
Глубинный заземлитель
80 | 04-01-052-01 ГЭСН 81-02-04-2020 Минстрой РФ пр. № 871/пр | Ударно-вращательное бурение скважин глубиной бурения до 50 м в грунтах группы 4 | 100 м бурения скважины | 0.6 | 1 | 0.6
| 1 | ОТ | [6 empty] | 22595.31
|  | Затраты труда рабочих-строителей; разряд : 4 | чел.-ч | 46.86 | 1.1341 | 31.8864 | 708.62 | 1
| 2 | ЭМ |  |  |  |  | 349534.72 | 1.1341 | 237844.4
1 | 91.18.01-004 | Компрессоры передвижные с двигателем внутреннего сгорания, давление 800 кПа (8 ат), производительность 10 м3/мин | маш.-ч. | 46.66 | 1.1341 | 31.7503 | 2863.11 | 1 | 90904.5
|  | Затраты труда машинистов | чел.-ч | 46.66 | 1.1341 | 31.7503 | 814.38 | 1 | 25856.78
2 | 91.04.01-053 | Станки буровые вращательного бурения самоходные, глубина бурения до 50 м, диаметр скважины 105 мм | маш.-ч. | 46.66 | 1.1341 | 31.7503 | 4627.99 | 1 | 146939.9
|  | Затраты труда машинистов | чел.-ч | 46.66 | 1.1341 | 31.7503 | 814.38 | 1 | 25856.78
| 3 | в т.ч. ОТМ |  |  |  |  | 75997.94 | 1.1341 | 51713.56
|  | Затраты труда машинистов | чел.-ч | 93.32 | 1.1341 | 63.5005 |  | 1 | 51713.56
| 4 | М |  |  |  |  | 15881.63 | 1.1341 | 10806.81
3 | 01.7.03.01-0001 | Вода | м3 | 0.026453 | 1.1341 | 0.018 | 45.85 | 1 | 0.83
4 | 03.2.02.10-0001 | Портландцемент тампонажный бездобавочный | т | 0.0088176 | 1.1341 | 0.006 | 10069.19 | 1 | 60.42
5 |  | Ресурса нет в кодификаторе ресурсов. |  | 0.0009787 | 1.1341 | 0.000666 | 0 | 1 | 0
6 | 01.3.01.06-0051 | Смазка солидол жировой Ж | кг | 0.88176 | 1.1341 | 0.6 | 135.29 | 1 | 81.17
7 | 23.3.10.02-0001 | Кондуктор (обсадная колонна) для крепления грунтов методом струйной цементации | м | 0.89939 | 1.1341 | 0.612 | 15337.52 | 1 | 9386.56
| 01.4.01.06 | Коронки | шт | по проекту
| 01.4.01.08 | Пневмоударники погружные | шт | по проекту
| 01.4.02.04 | Штанги буровые | шт | по проекту
|  | ЗТ | чел.-ч | 46.86 | 1.1341 | 31.8864
|  | ЗМ | чел.-ч | 93.32 | 1.1341 | 63.5005
|  | Итого по расценке |  |  |  |  | 398622.28 |  | 271246.52
|  | ФОТ | [6 empty] | 74308.87
| К.С. 812/пр, п.4 | НР - Скважины для районов Крайнего Севера | % | 111 | 1 | 111 |  |  | 82482.84
| 774/пр, п.4 | СП - Скважины для районов Крайнего Севера | % | 45 | 1 | 45 |  |  | 33438.99
|  | Всего по позиции | [6 empty] | 387168
81 | 04-02-010-01 ГЭСН 81-02-04-2020 Минстрой РФ пр. № 871/пр | Установка труб в скважины | 10 м закрепленной скважины | 2 | 1 | 2
| 1 | ОТ | [6 empty] | 2287.33
|  | Затраты труда рабочих-строителей; разряд : 4 | чел.-ч | 1.52 | 1.0618 | 3.2279 | 708.62 | 1
| 2 | ЭМ |  |  |  |  | 1007.29 | 1.0618 | 2139.08
1 | 91.17.04-036 | Агрегаты сварочные передвижные с дизельным двигателем, номинальный сварочный ток 250-400 А | маш.-ч. | 0.26 | 1.0618 | 0.55214 | 263.06 | 1 | 145.24
2 | 91.05.05-015 | Краны на автомобильном ходу, грузоподъемность 16 т | маш.-ч. | 0.14 | 1.0618 | 0.2973 | 3182.75 | 1 | 946.24
|  | Затраты труда машинистов | чел.-ч | 0.14 | 1.0618 | 0.2973 | 814.38 | 1 | 242.12
3 | 91.14.02-001 | Автомобили бортовые, грузоподъемность до 5 т | маш.-ч. | 0.21 | 1.0618 | 0.44596 | 2349.07 | 1 | 1047.58
|  | Затраты труда машинистов | чел.-ч | 0.21 | 1.0618 | 0.44596 | 814.38 | 1 | 363.18
| 3 | в т.ч. ОТМ |  |  |  |  | 285.03 | 1.0618 | 605.29
|  | Затраты труда машинистов | чел.-ч | 0.35 | 1.0618 | 0.74326 |  | 1 | 605.29
| 4 | М |  |  |  |  | 87.47 | 1.0618 | 185.75
4 | 08.1.02.11-0001 | Поковки из квадратных заготовок, масса 1,8 кг | т | 0.0001884 | 1.0618 | 0.0004 | 112533.31 | 1 | 45.01
5 | 01.7.11.07-0040 | Электроды сварочные Э50А, диаметр 4 мм | т | 0.0002825 | 1.0618 | 0.0006 | 216535.96 | 1 | 129.92
| 01.4.01.01 | Башмаки колонные для обсадных труб | шт | по проекту
| 01.4.03.06 | Центраторы пружинные для обсадных труб | шт | по проекту
| 23.3.10.02 | Трубы | м | по проекту
|  | ЗТ | чел.-ч | 1.52 | 1.0618 | 3.2279
|  | ЗМ | чел.-ч | 0.35 | 1.0618 | 0.74326
|  | Итого по расценке |  |  |  |  | 2171.86 |  | 4612.16
|  | ФОТ | [6 empty] | 2892.62
| К.С. 812/пр, п.4 | НР - Скважины для районов Крайнего Севера | % | 111 | 1 | 111 |  |  | 3210.81
| 774/пр, п.4 | СП - Скважины для районов Крайнего Севера | % | 45 | 1 | 45 |  |  | 1301.68
|  | Всего по позиции | [6 empty] | 9125
82 | СТ23.3.03.02-0106 .3.03.02-0106 ФССЦ-2001 Минстрой РФ пр. № 876/пр | Трубы стальные бесшовные, горячедеформированные со снятой фаской из стали марок 15, 20, 25, наружным диаметром: 127 мм, толщина стенки 6 мм | м | 20 | 1 | 20 | 2776.22 | 1 | 58955.81
|  | Всего по позиции | [6 empty] | 58956
83 | 04-02-007-01 ГЭСН 81-02-04-2020 Минстрой РФ пр. № 871/пр | Резка труб, наружным диаметром: до 168 мм | резка | 2 | 1 | 2
| 1 | ОТ | [6 empty] | 241.5
|  | Затраты труда рабочих-строителей; разряд : 3,5 | чел.-ч | 0.17 | 1.0618 | 0.36101 | 668.96 | 1
| 2 | ЭМ |  |  |  |  | 50.36 | 1.0618 | 106.94
1 | 91.14.02-001 | Автомобили бортовые, грузоподъемность до 5 т | маш.-ч. | 0.02 | 1.0618 | 0.042472 | 2349.07 | 1 | 99.77
|  | Затраты труда машинистов | чел.-ч | 0.02 | 1.0618 | 0.042472 | 814.38 | 1 | 34.59
2 | 91.17.04-042 | Аппараты для газовой сварки и резки | маш.-ч. | 0.15 | 1.0618 | 0.31854 | 22.55 | 1 | 7.18
| 3 | в т.ч. ОТМ |  |  |  |  | 16.29 | 1.0618 | 34.59
|  | Затраты труда машинистов | чел.-ч | 0.02 | 1.0618 | 0.042472 |  | 1 | 34.59
| 4 | М |  |  |  |  | 20.96 | 1.0618 | 44.51
3 | 01.3.02.08-0001 | Кислород газообразный технический | м3 | 0.14127 | 1.0618 | 0.3 | 116.87 | 1 | 35.06
4 | 01.3.02.09-0022 | Пропан-бутан смесь техническая | кг | 0.028254 | 1.0618 | 0.06 | 114.24 | 1 | 6.85
|  | ЗТ | чел.-ч | 0.17 | 1.0618 | 0.36101
|  | ЗМ | чел.-ч | 0.02 | 1.0618 | 0.042472
|  | Итого по расценке |  |  |  |  | 185.04 |  | 392.95
|  | ФОТ | [6 empty] | 276.09
| К.С. 812/пр, п.4 | НР - Скважины для районов Крайнего Севера | % | 111 | 1 | 111 |  |  | 306.46
| 774/пр, п.4 | СП - Скважины для районов Крайнего Севера | % | 45 | 1 | 45 |  |  | 124.24
|  | Всего по позиции | [6 empty] | 824
84 | 04-02-006-01 ГЭСН 81-02-04-2020 Минстрой РФ пр. № 871/пр | Сварка труб, наружным диаметром: до 168 мм | сварка | 2 | 1 | 2
| 1 | ОТ | [6 empty] | 1193.31
|  | Затраты труда рабочих-строителей; разряд : 3,5 | чел.-ч | 0.84 | 1.0618 | 1.7838 | 668.96 | 1
| 2 | ЭМ |  |  |  |  | 218.15 | 1.0618 | 463.26
1 | 91.17.04-036 | Агрегаты сварочные передвижные с дизельным двигателем, номинальный сварочный ток 250-400 А | маш.-ч. | 0.74 | 1.0618 | 1.5715 | 263.06 | 1 | 413.39
2 | 91.14.02-001 | Автомобили бортовые, грузоподъемность до 5 т | маш.-ч. | 0.01 | 1.0618 | 0.021236 | 2349.07 | 1 | 49.88
|  | Затраты труда машинистов | чел.-ч | 0.01 | 1.0618 | 0.021236 | 814.38 | 1 | 17.29
| 3 | в т.ч. ОТМ |  |  |  |  | 8.14 | 1.0618 | 17.29
|  | Затраты труда машинистов | чел.-ч | 0.01 | 1.0618 | 0.021236 |  | 1 | 17.29
| 4 | М |  |  |  |  | 173.23 | 1.0618 | 367.87
3 | 01.7.11.07-0040 | Электроды сварочные Э50А, диаметр 4 мм | т | 0.0007534 | 1.0618 | 0.0016 | 216535.96 | 1 | 346.46
|  | ЗТ | чел.-ч | 0.84 | 1.0618 | 1.7838
|  | ЗМ | чел.-ч | 0.01 | 1.0618 | 0.021236
|  | Итого по расценке |  |  |  |  | 953.31 |  | 2024.44
|  | ФОТ | [6 empty] | 1210.6
| К.С. 812/пр, п.4 | НР - Скважины для районов Крайнего Севера | % | 111 | 1 | 111 |  |  | 1343.77
| 774/пр, п.4 | СП - Скважины для районов Крайнего Севера | % | 45 | 1 | 45 |  |  | 544.77
|  | Всего по позиции | [6 empty] | 3913
85 | 08-02-471-02 ГЭСНм 81-03-08-2020 Минстрой РФ пр. № 872/пр | Заземлитель вертикальный из угловой стали размером 63х63х6 мм | 10 шт | 0.2 | 1 | 0.2
| 1 | ОТ | [6 empty] | 1515.26
|  | Затраты труда рабочих-строителей; разряд : 3,8 | чел.-ч | 10.3 | 1.0618 | 2.1873 | 692.75 | 1
| 2 | ЭМ |  |  |  |  | 1723.41 | 1.0618 | 365.98
1 | 91.05.05-015 | Краны на автомобильном ходу, грузоподъемность 16 т | маш.-ч. | 0.27 | 1.0618 | 0.057337 | 3182.75 | 1 | 182.49
|  | Затраты труда машинистов | чел.-ч | 0.27 | 1.0618 | 0.057337 | 814.38 | 1 | 46.69
2 | 91.17.04-233 | Установки для сварки ручной дуговой (постоянного тока) | маш.-ч. | 1.51 | 1.0618 | 0.32066 | 152.2 | 1 | 48.8
3 | 91.14.02-001 | Автомобили бортовые, грузоподъемность до 5 т | маш.-ч. | 0.27 | 1.0618 | 0.057337 | 2349.07 | 1 | 134.69
|  | Затраты труда машинистов | чел.-ч | 0.27 | 1.0618 | 0.057337 | 814.38 | 1 | 46.69
| 3 | в т.ч. ОТМ |  |  |  |  | 439.76 | 1.0618 | 93.39
|  | Затраты труда машинистов | чел.-ч | 0.54 | 1.0618 | 0.11467 |  | 1 | 93.39
| 4 | М |  |  |  |  | 10897.5 | 1.0618 | 2314.19
4 | 14.4.02.09-0301 | Композиция антикоррозионная цинкнаполненная | кг | 2.2603 | 1.0618 | 0.48 | 4481.04 | 1 | 2150.9
5 | 01.7.11.07-0034 | Электроды сварочные Э42А, диаметр 4 мм | кг | 0.67809 | 1.0618 | 0.144 | 198.61 | 1 | 28.6
|  | ЗТ | чел.-ч | 10.3 | 1.0618 | 2.1873
|  | ЗМ | чел.-ч | 0.54 | 1.0618 | 0.11467
|  | Итого по расценке |  |  |  |  | 19756.24 |  | 4195.43
|  | ФОТ | [6 empty] | 1608.65
| К.С. 812/пр, п.49.3 | НР - Электротехнические установки: на других объектах для районов Крайнего Севера | % | 102 | 1 | 102 |  |  | 1640.82
| 774/пр, п.49.3 | СП - Электротехнические установки: на других объектах для районов Крайнего Севера | % | 51 | 1 | 51 |  |  | 820.41
|  | Всего по позиции | [6 empty] | 6657
86 | СТООО"ВИНАТ" | Уголок 63х63 мм | кг | 343.2 | 1 | 343.2 | 110.18 | 1 | 40150.67
|  | Всего по позиции | [6 empty] | 40151
87 | 04-04-003-02 ГЭСН 81-02-04-2020 Минстрой РФ пр. № 871/пр | Засыпка в межтрубное пространство при всех видах бурения песка | 10 м3 | 0.076 | 1 | 0.076
| 1 | ОТ | [6 empty] | 4707.54
|  | Затраты труда рабочих-строителей; разряд : 3 | чел.-ч | 92.7 | 1.0618 | 7.4806 | 629.3 | 1
| 03.1.02.03-0014 | Известь хлорная, сорт I | т | по проекту
| 02.3.01.02 | Песок для строительных работ природный 50%; обогащенный 50% | м3 | 10.1 | 1 | 0.7676
|  | ЗТ | чел.-ч | 92.7 | 1.0618 | 7.4806
|  | Итого по расценке |  |  |  |  | 58336.11 |  | 4707.54
87.1 | 02.3.01.02-002 | Песок для строительных работ природный 50%; обогащенный 50% | м3 | 10.1 | 1 | 0.7676 | 1032.51 | 1.0618 | 841.53
|  | ФОТ | [6 empty] | 4707.54
| К.С. 812/пр, п.4 | НР - Скважины для районов Крайнего Севера | % | 111 | 1 | 111 |  |  | 5225.37
| 774/пр, п.4 | СП - Скважины для районов Крайнего Севера | % | 45 | 1 | 45 |  |  | 2118.39
|  | Всего по позиции | [6 empty] | 12891
88 | СТ01.7.10.12-0131 .7.10.12-0131 ФССЦ-2001 Минстрой РФ пр. № 876/пр | Соль поваренная | кг | 140 | 1 | 140 | 86.54 | 1 | 12864.34
|  | Всего по позиции | [6 empty] | 12864
89 | 06-03-004-08 ГЭСН 81-02-06-2020 Минстрой РФ пр. № 353/пр | Установка закладных деталей весом до 20 кг | т | 0.00592 | 1 | 0.00592
| 1 | ОТ | [6 empty] | 189.31
|  | Затраты труда рабочих-строителей; разряд : 4 | чел.-ч | 42.5 | 1.0618 | 0.26715 | 708.62 | 1
| 2 | ЭМ |  |  |  |  | 12462.37 | 1.0618 | 78.34
1 | 91.05.05-015 | Краны на автомобильном ходу, грузоподъемность 16 т | маш.-ч. | 1.75 | 1.0618 | 0.011 | 3182.75 | 1 | 35.01
|  | Затраты труда машинистов | чел.-ч | 1.75 | 1.0618 | 0.011 | 814.38 | 1 | 8.96
2 | 91.17.04-233 | Установки для сварки ручной дуговой (постоянного тока) | маш.-ч. | 8.09 | 1.0618 | 0.050853 | 152.2 | 1 | 7.74
3 | 91.14.02-001 | Автомобили бортовые, грузоподъемность до 5 т | маш.-ч. | 2.41 | 1.0618 | 0.015149 | 2349.07 | 1 | 35.59
|  | Затраты труда машинистов | чел.-ч | 2.41 | 1.0618 | 0.015149 | 814.38 | 1 | 12.34
| 3 | в т.ч. ОТМ |  |  |  |  | 3387.82 | 1.0618 | 21.3
|  | Затраты труда машинистов | чел.-ч | 4.16 | 1.0618 | 0.026149 |  | 1 | 21.3
| 4 | М |  |  |  |  | 1330.02 | 1.0618 | 8.36
4 | 01.7.11.07-0032 | Электроды сварочные Э42, диаметр 4 мм | т | 0.0065926 | 1.0618 | 4.14e-05 | 190002.48 | 1 | 7.87
| 07.3.02.11 | Конструкции стальные | т | 1 | 1 | 0.00592
|  | ЗТ | чел.-ч | 42.5 | 1.0618 | 0.26715
|  | ЗМ | чел.-ч | 4.16 | 1.0618 | 0.026149
|  | Итого по расценке |  |  |  |  | 43908.74 |  | 276.01
|  | ФОТ | [6 empty] | 210.61
| К.С. 812/пр, п.6 | НР - Бетонные и железобетонные монолитные конструкции и работы в строительстве для районов Крайнего Севера | % | 107 | 1 | 107 |  |  | 225.34
| 774/пр, п.6 | СП - Бетонные и железобетонные монолитные конструкции и работы в строительстве для районов Крайнего Севера | % | 58 | 1 | 58 |  |  | 122.15
|  | Всего по позиции | [6 empty] | 624
90 | СТООО"ВИНАТ" | Сталь листовая 4мм | кг | 5.92 | 1 | 5.92 | 124.07 | 1 | 779.89
|  | Всего по позиции | [6 empty] | 780
91 | 01-01-009-03 ГЭСН 81-02-01-2020 Минстрой РФ пр. № 871/пр | Разработка грунта в траншеях экскаватором "обратная лопата" с ковшом вместимостью 1 (1-1,2) м3, группа грунтов 3 | 1000 м3 | 0.024444 | 1 | 0.024444
| 1 | ЭМ |  |  |  |  | 61562.4 | 2.8679 | 4315.71
1 | 91.01.05-087 | Экскаваторы одноковшовые дизельные на гусеничном ходу, емкость ковша 1,0 м3 | маш.-ч. | 20 | 2.8679 | 1.4021 | 3078.12 | 1 | 4315.71
|  | Затраты труда машинистов | чел.-ч | 20 | 2.8679 | 1.4021 | 814.38 | 1 | 1141.81
| 2 | в т.ч. ОТМ |  |  |  |  | 16287.6 | 2.8679 | 1141.81
|  | Затраты труда машинистов | чел.-ч | 20 | 2.8679 | 1.4021 |  | 1 | 1141.81
|  | ЗМ | чел.-ч | 20 | 2.8679 | 1.4021
|  | Итого по расценке |  |  |  |  | 61562.4 |  | 4315.71
|  | ФОТ | [6 empty] | 1141.81
| К.С. 812/пр, п.1.1 | НР - Земляные работы, выполняемые механизированным способом для районов Крайнего Севера | % | 97 | 1 | 97 |  |  | 1107.55
| 774/пр, п.1.1 | СП - Земляные работы, выполняемые механизированным способом для районов Крайнего Севера | % | 46 | 1 | 46 |  |  | 525.23
|  | Всего по позиции | [6 empty] | 5948
92 | 01-02-057-03 ГЭСН 81-02-01-2020 Минстрой РФ пр. № 871/пр ГЭСН сборник 1 прил. 1.12 п.3.187 Кзтр=1,2 | Разработка грунта вручную в траншеях глубиной до 2 м без креплений с откосами, группа грунтов 3. Доработка вручную, зачистка дна и стенок с выкидкой грунта в котлованах и траншеях, разработанных механизированным способом, применен коэффициент к оплате труда рабочих-строителей - 1,2 | 100 м3 грунта | 0.00756 | 1 | 0.00756
| 1 | ОТ | [6 empty] | 3702.17
|  | Затраты труда рабочих-строителей; разряд : 2 | чел.-ч | 248 | 3.4415 | 6.4524 | 573.77 | 1
|  | ЗТ | чел.-ч | 248 | 3.4415 | 6.4524
|  | Итого по расценке |  |  |  |  | 142294.96 |  | 3702.17
|  | ФОТ | [6 empty] | 3702.17
| К.С. 812/пр, п.1.2 | НР - Земляные работы, выполняемые ручным способом для районов Крайнего Севера | % | 93 | 1 | 93 |  |  | 3443.02
| 774/пр, п.1.2 | СП - Земляные работы, выполняемые ручным способом для районов Крайнего Севера | % | 40 | 1 | 40 |  |  | 1480.87
|  | Всего по позиции | [6 empty] | 8626
93 | 08-02-472-02 ГЭСНм 81-03-08-2020 Минстрой РФ пр. № 872/пр | Заземлитель горизонтальный из стали: полосовой сечением 160 мм2 (в траншее) | 100 м | 0.35 | 1 | 0.35
| 1 | ОТ | [6 empty] | 3707.23
|  | Затраты труда рабочих-строителей; разряд : 3,8 | чел.-ч | 14.4 | 1.0618 | 5.3515 | 692.75 | 1
| 2 | ЭМ |  |  |  |  | 1517.3 | 1.0618 | 563.87
1 | 91.05.05-015 | Краны на автомобильном ходу, грузоподъемность 16 т | маш.-ч. | 0.2 | 1.0618 | 0.074326 | 3182.75 | 1 | 236.56
|  | Затраты труда машинистов | чел.-ч | 0.2 | 1.0618 | 0.074326 | 814.38 | 1 | 60.53
2 | 91.17.04-233 | Установки для сварки ручной дуговой (постоянного тока) | маш.-ч. | 2.7 | 1.0618 | 1.0034 | 152.2 | 1 | 152.72
3 | 91.14.02-001 | Автомобили бортовые, грузоподъемность до 5 т | маш.-ч. | 0.2 | 1.0618 | 0.074326 | 2349.07 | 1 | 174.6
|  | Затраты труда машинистов | чел.-ч | 0.2 | 1.0618 | 0.074326 | 814.38 | 1 | 60.53
| 3 | в т.ч. ОТМ |  |  |  |  | 325.76 | 1.0618 | 121.06
|  | Затраты труда машинистов | чел.-ч | 0.4 | 1.0618 | 0.14865 |  | 1 | 121.06
| 4 | М |  |  |  |  | 178.75 | 1.0618 | 66.43
4 | 01.7.11.07-0034 | Электроды сварочные Э42А, диаметр 4 мм | кг | 0.84762 | 1.0618 | 0.315 | 198.61 | 1 | 62.56
|  | ЗТ | чел.-ч | 14.4 | 1.0618 | 5.3515
|  | ЗМ | чел.-ч | 0.4 | 1.0618 | 0.14865
|  | Итого по расценке |  |  |  |  | 11671.65 |  | 4337.53
|  | ФОТ | [6 empty] | 3828.29
| К.С. 812/пр, п.49.3 | НР - Электротехнические установки: на других объектах для районов Крайнего Севера | % | 102 | 1 | 102 |  |  | 3904.86
| 774/пр, п.49.3 | СП - Электротехнические установки: на других объектах для районов Крайнего Севера | % | 51 | 1 | 51 |  |  | 1952.43
|  | Всего по позиции | [6 empty] | 10195
94 | СТООО"ВИНАТ" | Полоса 40х4 мм | кг | 44.1 | 1 | 44.1 | 126.67 | 1 | 5586.15
|  | Всего по позиции | [6 empty] | 5586
95 | 01-02-061-02 ГЭСН 81-02-01-2020 Минстрой РФ пр. № 871/пр | Засыпка вручную траншей, пазух котлованов и ям, группа грунтов 2 | 100 м3 грунта | 0.0756 | 1 | 0.0756
| 1 | ОТ | [6 empty] | 11618.02
|  | Затраты труда рабочих-строителей; разряд : 1,5 | чел.-ч | 97.2 | 2.8679 | 21.0742 | 551.29 | 1
|  | ЗТ | чел.-ч | 97.2 | 2.8679 | 21.0742
|  | Итого по расценке |  |  |  |  | 53585.39 |  | 11618.02
|  | ФОТ | [6 empty] | 11618.02
| К.С. 812/пр, п.1.2 | НР - Земляные работы, выполняемые ручным способом для районов Крайнего Севера | % | 93 | 1 | 93 |  |  | 10804.76
| 774/пр, п.1.2 | СП - Земляные работы, выполняемые ручным способом для районов Крайнего Севера | % | 40 | 1 | 40 |  |  | 4647.21
|  | Всего по позиции | [6 empty] | 27070
96 | 01-01-033-05 ГЭСН 81-02-01-2020 Минстрой РФ пр. № 871/пр | Засыпка траншей и котлованов с перемещением грунта до 5 м бульдозерами мощностью 79 кВт (108 л.с.), группа грунтов 2 | 1000 м3 грунта | 0.01764 | 1 | 0.01764
| 1 | ЭМ |  |  |  |  | 5645.77 | 2.8679 | 285.62
1 | 91.01.01-035 | Бульдозеры, мощность 79 кВт (108 л.с.) | маш.-ч. | 3.8 | 2.8679 | 0.19224 | 1485.73 | 1 | 285.62
|  | Затраты труда машинистов | чел.-ч | 3.8 | 2.8679 | 0.19224 | 814.38 | 1 | 156.56
| 2 | в т.ч. ОТМ |  |  |  |  | 3094.64 | 2.8679 | 156.56
|  | Затраты труда машинистов | чел.-ч | 3.8 | 2.8679 | 0.19224 |  | 1 | 156.56
|  | ЗМ | чел.-ч | 3.8 | 2.8679 | 0.19224
|  | Итого по расценке |  |  |  |  | 5645.77 |  | 285.62
|  | ФОТ | [6 empty] | 156.56
| К.С. 812/пр, п.1.1 | НР - Земляные работы, выполняемые механизированным способом для районов Крайнего Севера | % | 97 | 1 | 97 |  |  | 151.86
| 774/пр, п.1.1 | СП - Земляные работы, выполняемые механизированным способом для районов Крайнего Севера | % | 46 | 1 | 46 |  |  | 72.02
|  | Всего по позиции | [6 empty] | 510
97 | 08-02-472-09 ГЭСНм 81-03-08-2020 Минстрой РФ пр. № 872/пр | Проводник заземляющий открыто по строительным основаниям из круглой стали диаметром 12 мм | 100 м | 0.15 | 1 | 0.15
| 1 | ОТ | [6 empty] | 2041.19
|  | Затраты труда рабочих-строителей; разряд : 3,8 | чел.-ч | 18.5 | 1.0618 | 2.9465 | 692.75 | 1
| 2 | ЭМ |  |  |  |  | 1381.79 | 1.0618 | 220.08
1 | 91.05.05-015 | Краны на автомобильном ходу, грузоподъемность 16 т | маш.-ч. | 0.17 | 1.0618 | 0.027076 | 3182.75 | 1 | 86.18
|  | Затраты труда машинистов | чел.-ч | 0.17 | 1.0618 | 0.027076 | 814.38 | 1 | 22.05
2 | 91.17.04-233 | Установки для сварки ручной дуговой (постоянного тока) | маш.-ч. | 2.9 | 1.0618 | 0.46188 | 152.2 | 1 | 70.3
3 | 91.14.02-001 | Автомобили бортовые, грузоподъемность до 5 т | маш.-ч. | 0.17 | 1.0618 | 0.027076 | 2349.07 | 1 | 63.6
|  | Затраты труда машинистов | чел.-ч | 0.17 | 1.0618 | 0.027076 | 814.38 | 1 | 22.05
| 3 | в т.ч. ОТМ |  |  |  |  | 276.88 | 1.0618 | 44.1
|  | Затраты труда машинистов | чел.-ч | 0.34 | 1.0618 | 0.054152 |  | 1 | 44.1
| 4 | М |  |  |  |  | 611.9 | 1.0618 | 97.46
4 | 01.7.11.07-0034 | Электроды сварочные Э42А, диаметр 4 мм | кг | 0.84762 | 1.0618 | 0.135 | 198.61 | 1 | 26.81
5 | 08.3.05.02-0101 | Прокат толстолистовой горячекатаный в листах, марка стали ВСт3пс5, толщина 4-6 мм | т | 0.0037672 | 1.0618 | 0.0006 | 108286.77 | 1 | 64.97
|  | ЗТ | чел.-ч | 18.5 | 1.0618 | 2.9465
|  | ЗМ | чел.-ч | 0.34 | 1.0618 | 0.054152
|  | Итого по расценке |  |  |  |  | 14809.57 |  | 2358.73
|  | ФОТ | [6 empty] | 2085.29
| К.С. 812/пр, п.49.3 | НР - Электротехнические установки: на других объектах для районов Крайнего Севера | % | 102 | 1 | 102 |  |  | 2126.99
| 774/пр, п.49.3 | СП - Электротехнические установки: на других объектах для районов Крайнего Севера | % | 51 | 1 | 51 |  |  | 1063.49
|  | Всего по позиции | [6 empty] | 5549
98 | СТООО | Проволока стальная 10мм | м | 9.3 | 1 | 9.3 | 98.33 | 1 | 970.98
|  | Всего по позиции | [6 empty] | 971
|  | Итого прямые затраты по разделу 4 | [6 empty] | 434222
в том числе :
|  | Оплата труда | [6 empty] | 53797
|  | Эксплуатация машин и механизмов | [6 empty] | 246383
|  | Материальные ресурсы | [6 empty] | 134039
|  | Итого накладные расходы | [6 empty] | 115975
|  | Итого сметная прибыль | [6 empty] | 48210
| (справочно) | Итого ФОТ | [6 empty] | 107746
|  | Итого по разделу 4 | [6 empty] | 598407
Раздел 5. Заземление разъединителя на опоре №1
99 | 04-01-052-01 ГЭСН 81-02-04-2020 Минстрой РФ пр. № 871/пр | Ударно-вращательное бурение скважин глубиной бурения до 50 м в грунтах группы 4 | 100 м бурения скважины | 0.15 | 1 | 0.15
| 1 | ОТ | [6 empty] | 5648.83
|  | Затраты труда рабочих-строителей; разряд : 4 | чел.-ч | 46.86 | 1.1341 | 7.9716 | 708.62 | 1
| 2 | ЭМ |  |  |  |  | 349534.72 | 1.1341 | 59461.1
1 | 91.18.01-004 | Компрессоры передвижные с двигателем внутреннего сгорания, давление 800 кПа (8 ат), производительность 10 м3/мин | маш.-ч. | 46.66 | 1.1341 | 7.9376 | 2863.11 | 1 | 22726.12
|  | Затраты труда машинистов | чел.-ч | 46.66 | 1.1341 | 7.9376 | 814.38 | 1 | 6464.19
2 | 91.04.01-053 | Станки буровые вращательного бурения самоходные, глубина бурения до 50 м, диаметр скважины 105 мм | маш.-ч. | 46.66 | 1.1341 | 7.9376 | 4627.99 | 1 | 36734.98
|  | Затраты труда машинистов | чел.-ч | 46.66 | 1.1341 | 7.9376 | 814.38 | 1 | 6464.19
| 3 | в т.ч. ОТМ |  |  |  |  | 75997.94 | 1.1341 | 12928.39
|  | Затраты труда машинистов | чел.-ч | 93.32 | 1.1341 | 15.8751 |  | 1 | 12928.39
| 4 | М |  |  |  |  | 15881.63 | 1.1341 | 2701.7
3 | 01.7.03.01-0001 | Вода | м3 | 0.026453 | 1.1341 | 0.0045 | 45.85 | 1 | 0.21
4 | 03.2.02.10-0001 | Портландцемент тампонажный бездобавочный | т | 0.0088176 | 1.1341 | 0.0015 | 10069.19 | 1 | 15.1
5 |  | Ресурса нет в кодификаторе ресурсов. |  | 0.0009787 | 1.1341 | 0.0001665 | 0 | 1 | 0
6 | 01.3.01.06-0051 | Смазка солидол жировой Ж | кг | 0.88176 | 1.1341 | 0.15 | 135.29 | 1 | 20.29
7 | 23.3.10.02-0001 | Кондуктор (обсадная колонна) для крепления грунтов методом струйной цементации | м | 0.89939 | 1.1341 | 0.153 | 15337.52 | 1 | 2346.64
| 01.4.01.06 | Коронки | шт | по проекту
| 01.4.01.08 | Пневмоударники погружные | шт | по проекту
| 01.4.02.04 | Штанги буровые | шт | по проекту
|  | ЗТ | чел.-ч | 46.86 | 1.1341 | 7.9716
|  | ЗМ | чел.-ч | 93.32 | 1.1341 | 15.8751
|  | Итого по расценке |  |  |  |  | 398622.28 |  | 67811.63
|  | ФОТ | [6 empty] | 18577.22
| К.С. 812/пр, п.4 | НР - Скважины для районов Крайнего Севера | % | 111 | 1 | 111 |  |  | 20620.71
| 774/пр, п.4 | СП - Скважины для районов Крайнего Севера | % | 45 | 1 | 45 |  |  | 8359.75
|  | Всего по позиции | [6 empty] | 96792
100 | 04-02-010-01 ГЭСН 81-02-04-2020 Минстрой РФ пр. № 871/пр | Установка труб в скважины | 10 м закрепленной скважины | 1 | 1 | 1
| 1 | ОТ | [6 empty] | 1143.66
|  | Затраты труда рабочих-строителей; разряд : 4 | чел.-ч | 1.52 | 1.0618 | 1.6139 | 708.62 | 1
| 2 | ЭМ |  |  |  |  | 1007.29 | 1.0618 | 1069.54
1 | 91.17.04-036 | Агрегаты сварочные передвижные с дизельным двигателем, номинальный сварочный ток 250-400 А | маш.-ч. | 0.26 | 1.0618 | 0.27607 | 263.06 | 1 | 72.62
2 | 91.05.05-015 | Краны на автомобильном ходу, грузоподъемность 16 т | маш.-ч. | 0.14 | 1.0618 | 0.14865 | 3182.75 | 1 | 473.12
|  | Затраты труда машинистов | чел.-ч | 0.14 | 1.0618 | 0.14865 | 814.38 | 1 | 121.06
3 | 91.14.02-001 | Автомобили бортовые, грузоподъемность до 5 т | маш.-ч. | 0.21 | 1.0618 | 0.22298 | 2349.07 | 1 | 523.79
|  | Затраты труда машинистов | чел.-ч | 0.21 | 1.0618 | 0.22298 | 814.38 | 1 | 181.59
| 3 | в т.ч. ОТМ |  |  |  |  | 285.03 | 1.0618 | 302.64
|  | Затраты труда машинистов | чел.-ч | 0.35 | 1.0618 | 0.37163 |  | 1 | 302.64
| 4 | М |  |  |  |  | 87.47 | 1.0618 | 92.88
4 | 08.1.02.11-0001 | Поковки из квадратных заготовок, масса 1,8 кг | т | 0.0001884 | 1.0618 | 0.0002 | 112533.31 | 1 | 22.51
5 | 01.7.11.07-0040 | Электроды сварочные Э50А, диаметр 4 мм | т | 0.0002825 | 1.0618 | 0.0003 | 216535.96 | 1 | 64.96
| 01.4.01.01 | Башмаки колонные для обсадных труб | шт | по проекту
| 01.4.03.06 | Центраторы пружинные для обсадных труб | шт | по проекту
| 23.3.10.02 | Трубы | м | по проекту
|  | ЗТ | чел.-ч | 1.52 | 1.0618 | 1.6139
|  | ЗМ | чел.-ч | 0.35 | 1.0618 | 0.37163
|  | Итого по расценке |  |  |  |  | 2171.86 |  | 2306.08
|  | ФОТ | [6 empty] | 1446.3
| К.С. 812/пр, п.4 | НР - Скважины для районов Крайнего Севера | % | 111 | 1 | 111 |  |  | 1605.4
| 774/пр, п.4 | СП - Скважины для районов Крайнего Севера | % | 45 | 1 | 45 |  |  | 650.84
|  | Всего по позиции | [6 empty] | 4562
101 | СТ23.3.03.02-0106 .3.03.02-0106 ФССЦ-2001 Минстрой РФ пр. № 876/пр | Трубы стальные бесшовные, горячедеформированные со снятой фаской из стали марок 15, 20, 25, наружным диаметром: 127 мм, толщина стенки 6 мм | м | 10 | 1 | 10 | 2776.22 | 1 | 29477.9
|  | Всего по позиции | [6 empty] | 29478
102 | 04-02-007-01 ГЭСН 81-02-04-2020 Минстрой РФ пр. № 871/пр | Резка труб, наружным диаметром: до 168 мм | резка | 1 | 1 | 1
| 1 | ОТ | [6 empty] | 120.75
|  | Затраты труда рабочих-строителей; разряд : 3,5 | чел.-ч | 0.17 | 1.0618 | 0.18051 | 668.96 | 1
| 2 | ЭМ |  |  |  |  | 50.36 | 1.0618 | 53.47
1 | 91.14.02-001 | Автомобили бортовые, грузоподъемность до 5 т | маш.-ч. | 0.02 | 1.0618 | 0.021236 | 2349.07 | 1 | 49.88
|  | Затраты труда машинистов | чел.-ч | 0.02 | 1.0618 | 0.021236 | 814.38 | 1 | 17.29
2 | 91.17.04-042 | Аппараты для газовой сварки и резки | маш.-ч. | 0.15 | 1.0618 | 0.15927 | 22.55 | 1 | 3.59
| 3 | в т.ч. ОТМ |  |  |  |  | 16.29 | 1.0618 | 17.3
|  | Затраты труда машинистов | чел.-ч | 0.02 | 1.0618 | 0.021236 |  | 1 | 17.3
| 4 | М |  |  |  |  | 20.96 | 1.0618 | 22.26
3 | 01.3.02.08-0001 | Кислород газообразный технический | м3 | 0.14127 | 1.0618 | 0.15 | 116.87 | 1 | 17.53
4 | 01.3.02.09-0022 | Пропан-бутан смесь техническая | кг | 0.028254 | 1.0618 | 0.03 | 114.24 | 1 | 3.43
|  | ЗТ | чел.-ч | 0.17 | 1.0618 | 0.18051
|  | ЗМ | чел.-ч | 0.02 | 1.0618 | 0.021236
|  | Итого по расценке |  |  |  |  | 185.04 |  | 196.48
|  | ФОТ | [6 empty] | 138.05
| К.С. 812/пр, п.4 | НР - Скважины для районов Крайнего Севера | % | 111 | 1 | 111 |  |  | 153.23
| 774/пр, п.4 | СП - Скважины для районов Крайнего Севера | % | 45 | 1 | 45 |  |  | 62.12
|  | Всего по позиции | [6 empty] | 412
103 | 04-02-006-01 ГЭСН 81-02-04-2020 Минстрой РФ пр. № 871/пр | Сварка труб, наружным диаметром: до 168 мм | сварка | 1 | 1 | 1
| 1 | ОТ | [6 empty] | 596.66
|  | Затраты труда рабочих-строителей; разряд : 3,5 | чел.-ч | 0.84 | 1.0618 | 0.89191 | 668.96 | 1
| 2 | ЭМ |  |  |  |  | 218.15 | 1.0618 | 231.63
1 | 91.17.04-036 | Агрегаты сварочные передвижные с дизельным двигателем, номинальный сварочный ток 250-400 А | маш.-ч. | 0.74 | 1.0618 | 0.78573 | 263.06 | 1 | 206.69
2 | 91.14.02-001 | Автомобили бортовые, грузоподъемность до 5 т | маш.-ч. | 0.01 | 1.0618 | 0.010618 | 2349.07 | 1 | 24.94
|  | Затраты труда машинистов | чел.-ч | 0.01 | 1.0618 | 0.010618 | 814.38 | 1 | 8.65
| 3 | в т.ч. ОТМ |  |  |  |  | 8.14 | 1.0618 | 8.64
|  | Затраты труда машинистов | чел.-ч | 0.01 | 1.0618 | 0.010618 |  | 1 | 8.64
| 4 | М |  |  |  |  | 173.23 | 1.0618 | 183.94
3 | 01.7.11.07-0040 | Электроды сварочные Э50А, диаметр 4 мм | т | 0.0007534 | 1.0618 | 0.0008 | 216535.96 | 1 | 173.23
|  | ЗТ | чел.-ч | 0.84 | 1.0618 | 0.89191
|  | ЗМ | чел.-ч | 0.01 | 1.0618 | 0.010618
|  | Итого по расценке |  |  |  |  | 953.31 |  | 1012.23
|  | ФОТ | [6 empty] | 605.3
| К.С. 812/пр, п.4 | НР - Скважины для районов Крайнего Севера | % | 111 | 1 | 111 |  |  | 671.88
| 774/пр, п.4 | СП - Скважины для районов Крайнего Севера | % | 45 | 1 | 45 |  |  | 272.39
|  | Всего по позиции | [6 empty] | 1957
104 | 08-02-471-02 ГЭСНм 81-03-08-2020 Минстрой РФ пр. № 872/пр | Заземлитель вертикальный из угловой стали размером 63х63х6 мм | 10 шт | 0.1 | 1 | 0.1
| 1 | ОТ | [6 empty] | 757.63
|  | Затраты труда рабочих-строителей; разряд : 3,8 | чел.-ч | 10.3 | 1.0618 | 1.0937 | 692.75 | 1
| 2 | ЭМ |  |  |  |  | 1723.41 | 1.0618 | 182.99
1 | 91.05.05-015 | Краны на автомобильном ходу, грузоподъемность 16 т | маш.-ч. | 0.27 | 1.0618 | 0.028669 | 3182.75 | 1 | 91.24
|  | Затраты труда машинистов | чел.-ч | 0.27 | 1.0618 | 0.028669 | 814.38 | 1 | 23.35
2 | 91.17.04-233 | Установки для сварки ручной дуговой (постоянного тока) | маш.-ч. | 1.51 | 1.0618 | 0.16033 | 152.2 | 1 | 24.4
3 | 91.14.02-001 | Автомобили бортовые, грузоподъемность до 5 т | маш.-ч. | 0.27 | 1.0618 | 0.028669 | 2349.07 | 1 | 67.34
|  | Затраты труда машинистов | чел.-ч | 0.27 | 1.0618 | 0.028669 | 814.38 | 1 | 23.35
| 3 | в т.ч. ОТМ |  |  |  |  | 439.76 | 1.0618 | 46.69
|  | Затраты труда машинистов | чел.-ч | 0.54 | 1.0618 | 0.057337 |  | 1 | 46.69
| 4 | М |  |  |  |  | 10897.5 | 1.0618 | 1157.1
4 | 14.4.02.09-0301 | Композиция антикоррозионная цинкнаполненная | кг | 2.2603 | 1.0618 | 0.24 | 4481.04 | 1 | 1075.45
5 | 01.7.11.07-0034 | Электроды сварочные Э42А, диаметр 4 мм | кг | 0.67809 | 1.0618 | 0.072 | 198.61 | 1 | 14.3
|  | ЗТ | чел.-ч | 10.3 | 1.0618 | 1.0937
|  | ЗМ | чел.-ч | 0.54 | 1.0618 | 0.057337
|  | Итого по расценке |  |  |  |  | 19756.24 |  | 2097.72
|  | ФОТ | [6 empty] | 804.32
| К.С. 812/пр, п.49.3 | НР - Электротехнические установки: на других объектах для районов Крайнего Севера | % | 102 | 1 | 102 |  |  | 820.41
| 774/пр, п.49.3 | СП - Электротехнические установки: на других объектах для районов Крайнего Севера | % | 51 | 1 | 51 |  |  | 410.2
|  | Всего по позиции | [6 empty] | 3328
105 | СТООО"ВИНАТ" | Уголок 63х63 мм | кг | 85.8 | 1 | 85.8 | 110.18 | 1 | 10037.67
|  | Всего по позиции | [6 empty] | 10038
106 | 04-04-003-02 ГЭСН 81-02-04-2020 Минстрой РФ пр. № 871/пр | Засыпка в межтрубное пространство при всех видах бурения песка | 10 м3 | 0.019 | 1 | 0.019
| 1 | ОТ | [6 empty] | 1176.88
|  | Затраты труда рабочих-строителей; разряд : 3 | чел.-ч | 92.7 | 1.0618 | 1.8701 | 629.3 | 1
| 03.1.02.03-0014 | Известь хлорная, сорт I | т | по проекту
| 02.3.01.02 | Песок для строительных работ природный 50%; обогащенный 50% | м3 | 10.1 | 1 | 0.1919
|  | ЗТ | чел.-ч | 92.7 | 1.0618 | 1.8701
|  | Итого по расценке |  |  |  |  | 58336.11 |  | 1176.88
106.1 | 02.3.01.02-002 | Песок для строительных работ природный 50%; обогащенный 50% | м3 | 10.1 | 1 | 0.1919 | 1032.51 | 1.0618 | 210.38
|  | ФОТ | [6 empty] | 1176.88
| К.С. 812/пр, п.4 | НР - Скважины для районов Крайнего Севера | % | 111 | 1 | 111 |  |  | 1306.34
| 774/пр, п.4 | СП - Скважины для районов Крайнего Севера | % | 45 | 1 | 45 |  |  | 529.6
|  | Всего по позиции | [6 empty] | 3223
107 | СТ01.7.10.12-0131 .7.10.12-0131 ФССЦ-2001 Минстрой РФ пр. № 876/пр | Соль поваренная | кг | 35 | 1 | 35 | 86.54 | 1 | 3216.09
|  | Всего по позиции | [6 empty] | 3216
108 | 06-03-004-08 ГЭСН 81-02-06-2020 Минстрой РФ пр. № 353/пр | Установка закладных деталей весом до 20 кг | т | 0.00592 | 1 | 0.00592
| 1 | ОТ | [6 empty] | 189.31
|  | Затраты труда рабочих-строителей; разряд : 4 | чел.-ч | 42.5 | 1.0618 | 0.26715 | 708.62 | 1
| 2 | ЭМ |  |  |  |  | 12462.37 | 1.0618 | 78.34
1 | 91.05.05-015 | Краны на автомобильном ходу, грузоподъемность 16 т | маш.-ч. | 1.75 | 1.0618 | 0.011 | 3182.75 | 1 | 35.01
|  | Затраты труда машинистов | чел.-ч | 1.75 | 1.0618 | 0.011 | 814.38 | 1 | 8.96
2 | 91.17.04-233 | Установки для сварки ручной дуговой (постоянного тока) | маш.-ч. | 8.09 | 1.0618 | 0.050853 | 152.2 | 1 | 7.74
3 | 91.14.02-001 | Автомобили бортовые, грузоподъемность до 5 т | маш.-ч. | 2.41 | 1.0618 | 0.015149 | 2349.07 | 1 | 35.59
|  | Затраты труда машинистов | чел.-ч | 2.41 | 1.0618 | 0.015149 | 814.38 | 1 | 12.34
| 3 | в т.ч. ОТМ |  |  |  |  | 3387.82 | 1.0618 | 21.3
|  | Затраты труда машинистов | чел.-ч | 4.16 | 1.0618 | 0.026149 |  | 1 | 21.3
| 4 | М |  |  |  |  | 1330.02 | 1.0618 | 8.36
4 | 01.7.11.07-0032 | Электроды сварочные Э42, диаметр 4 мм | т | 0.0065926 | 1.0618 | 4.14e-05 | 190002.48 | 1 | 7.87
| 07.3.02.11 | Конструкции стальные | т | 1 | 1 | 0.00592
|  | ЗТ | чел.-ч | 42.5 | 1.0618 | 0.26715
|  | ЗМ | чел.-ч | 4.16 | 1.0618 | 0.026149
|  | Итого по расценке |  |  |  |  | 43908.74 |  | 276.01
|  | ФОТ | [6 empty] | 210.61
| К.С. 812/пр, п.6 | НР - Бетонные и железобетонные монолитные конструкции и работы в строительстве для районов Крайнего Севера | % | 107 | 1 | 107 |  |  | 225.34
| 774/пр, п.6 | СП - Бетонные и железобетонные монолитные конструкции и работы в строительстве для районов Крайнего Севера | % | 58 | 1 | 58 |  |  | 122.15
|  | Всего по позиции | [6 empty] | 624
109 | СТООО"ВИНАТ" | Сталь листовая 4мм | кг | 5.92 | 1 | 5.92 | 124.07 | 1 | 779.89
|  | Всего по позиции | [6 empty] | 780
110 | 01-01-009-03 ГЭСН 81-02-01-2020 Минстрой РФ пр. № 871/пр | Разработка грунта в траншеях экскаватором "обратная лопата" с ковшом вместимостью 1 (1-1,2) м3, группа грунтов 3 | 1000 м3 | 0.003395 | 1 | 0.003395
| 1 | ЭМ |  |  |  |  | 61562.4 | 2.8679 | 599.4
1 | 91.01.05-087 | Экскаваторы одноковшовые дизельные на гусеничном ходу, емкость ковша 1,0 м3 | маш.-ч. | 20 | 2.8679 | 0.19473 | 3078.12 | 1 | 599.4
|  | Затраты труда машинистов | чел.-ч | 20 | 2.8679 | 0.19473 | 814.38 | 1 | 158.58
| 2 | в т.ч. ОТМ |  |  |  |  | 16287.6 | 2.8679 | 158.58
|  | Затраты труда машинистов | чел.-ч | 20 | 2.8679 | 0.19473 |  | 1 | 158.58
|  | ЗМ | чел.-ч | 20 | 2.8679 | 0.19473
|  | Итого по расценке |  |  |  |  | 61562.4 |  | 599.4
|  | ФОТ | [6 empty] | 158.58
| К.С. 812/пр, п.1.1 | НР - Земляные работы, выполняемые механизированным способом для районов Крайнего Севера | % | 97 | 1 | 97 |  |  | 153.83
| 774/пр, п.1.1 | СП - Земляные работы, выполняемые механизированным способом для районов Крайнего Севера | % | 46 | 1 | 46 |  |  | 72.95
|  | Всего по позиции | [6 empty] | 826
111 | 01-02-057-03 ГЭСН 81-02-01-2020 Минстрой РФ пр. № 871/пр ГЭСН сборник 1 прил. 1.12 п.3.187 Кзтр=1,2 | Разработка грунта вручную в траншеях глубиной до 2 м без креплений с откосами, группа грунтов 3. Доработка вручную, зачистка дна и стенок с выкидкой грунта в котлованах и траншеях, разработанных механизированным способом, применен коэффициент к оплате труда рабочих-строителей - 1,2 | 100 м3 грунта | 0.00105 | 1 | 0.00105
| 1 | ОТ | [6 empty] | 514.19
|  | Затраты труда рабочих-строителей; разряд : 2 | чел.-ч | 248 | 3.4415 | 0.89616 | 573.77 | 1
|  | ЗТ | чел.-ч | 248 | 3.4415 | 0.89616
|  | Итого по расценке |  |  |  |  | 142294.96 |  | 514.19
|  | ФОТ | [6 empty] | 514.19
| К.С. 812/пр, п.1.2 | НР - Земляные работы, выполняемые ручным способом для районов Крайнего Севера | % | 93 | 1 | 93 |  |  | 478.2
| 774/пр, п.1.2 | СП - Земляные работы, выполняемые ручным способом для районов Крайнего Севера | % | 40 | 1 | 40 |  |  | 205.68
|  | Всего по позиции | [6 empty] | 1198
112 | 08-02-472-02 ГЭСНм 81-03-08-2020 Минстрой РФ пр. № 872/пр | Заземлитель горизонтальный из стали: полосовой сечением 160 мм2 (в траншее) | 100 м | 0.2 | 1 | 0.2
| 1 | ОТ | [6 empty] | 2118.42
|  | Затраты труда рабочих-строителей; разряд : 3,8 | чел.-ч | 14.4 | 1.0618 | 3.058 | 692.75 | 1
| 2 | ЭМ |  |  |  |  | 1517.3 | 1.0618 | 322.21
1 | 91.05.05-015 | Краны на автомобильном ходу, грузоподъемность 16 т | маш.-ч. | 0.2 | 1.0618 | 0.042472 | 3182.75 | 1 | 135.18
|  | Затраты труда машинистов | чел.-ч | 0.2 | 1.0618 | 0.042472 | 814.38 | 1 | 34.59
2 | 91.17.04-233 | Установки для сварки ручной дуговой (постоянного тока) | маш.-ч. | 2.7 | 1.0618 | 0.57337 | 152.2 | 1 | 87.27
3 | 91.14.02-001 | Автомобили бортовые, грузоподъемность до 5 т | маш.-ч. | 0.2 | 1.0618 | 0.042472 | 2349.07 | 1 | 99.77
|  | Затраты труда машинистов | чел.-ч | 0.2 | 1.0618 | 0.042472 | 814.38 | 1 | 34.59
| 3 | в т.ч. ОТМ |  |  |  |  | 325.76 | 1.0618 | 69.18
|  | Затраты труда машинистов | чел.-ч | 0.4 | 1.0618 | 0.084944 |  | 1 | 69.18
| 4 | М |  |  |  |  | 178.75 | 1.0618 | 37.96
4 | 01.7.11.07-0034 | Электроды сварочные Э42А, диаметр 4 мм | кг | 0.84762 | 1.0618 | 0.18 | 198.61 | 1 | 35.75
|  | ЗТ | чел.-ч | 14.4 | 1.0618 | 3.058
|  | ЗМ | чел.-ч | 0.4 | 1.0618 | 0.084944
|  | Итого по расценке |  |  |  |  | 11671.65 |  | 2478.59
|  | ФОТ | [6 empty] | 2187.6
| К.С. 812/пр, п.49.3 | НР - Электротехнические установки: на других объектах для районов Крайнего Севера | % | 102 | 1 | 102 |  |  | 2231.35
| 774/пр, п.49.3 | СП - Электротехнические установки: на других объектах для районов Крайнего Севера | % | 51 | 1 | 51 |  |  | 1115.67
|  | Всего по позиции | [6 empty] | 5826
113 | СТООО"ВИНАТ" | Полоса 40х4 мм | кг | 25.2 | 1 | 25.2 | 126.67 | 1 | 3192.08
|  | Всего по позиции | [6 empty] | 3192
114 | 01-02-061-02 ГЭСН 81-02-01-2020 Минстрой РФ пр. № 871/пр | Засыпка вручную траншей, пазух котлованов и ям, группа грунтов 2 | 100 м3 грунта | 0.0105 | 1 | 0.0105
| 1 | ОТ | [6 empty] | 1613.61
|  | Затраты труда рабочих-строителей; разряд : 1,5 | чел.-ч | 97.2 | 2.8679 | 2.927 | 551.29 | 1
|  | ЗТ | чел.-ч | 97.2 | 2.8679 | 2.927
|  | Итого по расценке |  |  |  |  | 53585.39 |  | 1613.61
|  | ФОТ | [6 empty] | 1613.61
| К.С. 812/пр, п.1.2 | НР - Земляные работы, выполняемые ручным способом для районов Крайнего Севера | % | 93 | 1 | 93 |  |  | 1500.66
| 774/пр, п.1.2 | СП - Земляные работы, выполняемые ручным способом для районов Крайнего Севера | % | 40 | 1 | 40 |  |  | 645.45
|  | Всего по позиции | [6 empty] | 3760
115 | 01-01-033-05 ГЭСН 81-02-01-2020 Минстрой РФ пр. № 871/пр | Засыпка траншей и котлованов с перемещением грунта до 5 м бульдозерами мощностью 79 кВт (108 л.с.), группа грунтов 2 | 1000 м3 грунта | 0.00245 | 1 | 0.00245
| 1 | ЭМ |  |  |  |  | 5645.77 | 2.8679 | 39.67
1 | 91.01.01-035 | Бульдозеры, мощность 79 кВт (108 л.с.) | маш.-ч. | 3.8 | 2.8679 | 0.0267 | 1485.73 | 1 | 39.67
|  | Затраты труда машинистов | чел.-ч | 3.8 | 2.8679 | 0.0267 | 814.38 | 1 | 21.74
| 2 | в т.ч. ОТМ |  |  |  |  | 3094.64 | 2.8679 | 21.74
|  | Затраты труда машинистов | чел.-ч | 3.8 | 2.8679 | 0.0267 |  | 1 | 21.74
|  | ЗМ | чел.-ч | 3.8 | 2.8679 | 0.0267
|  | Итого по расценке |  |  |  |  | 5645.77 |  | 39.67
|  | ФОТ | [6 empty] | 21.74
| К.С. 812/пр, п.1.1 | НР - Земляные работы, выполняемые механизированным способом для районов Крайнего Севера | % | 97 | 1 | 97 |  |  | 21.09
| 774/пр, п.1.1 | СП - Земляные работы, выполняемые механизированным способом для районов Крайнего Севера | % | 46 | 1 | 46 |  |  | 10
|  | Всего по позиции | [6 empty] | 71
116 | 08-02-472-09 ГЭСНм 81-03-08-2020 Минстрой РФ пр. № 872/пр | Проводник заземляющий открыто по строительным основаниям из круглой стали диаметром 12 мм | 100 м | 0.15 | 1 | 0.15
| 1 | ОТ | [6 empty] | 2041.19
|  | Затраты труда рабочих-строителей; разряд : 3,8 | чел.-ч | 18.5 | 1.0618 | 2.9465 | 692.75 | 1
| 2 | ЭМ |  |  |  |  | 1381.79 | 1.0618 | 220.08
1 | 91.05.05-015 | Краны на автомобильном ходу, грузоподъемность 16 т | маш.-ч. | 0.17 | 1.0618 | 0.027076 | 3182.75 | 1 | 86.18
|  | Затраты труда машинистов | чел.-ч | 0.17 | 1.0618 | 0.027076 | 814.38 | 1 | 22.05
2 | 91.17.04-233 | Установки для сварки ручной дуговой (постоянного тока) | маш.-ч. | 2.9 | 1.0618 | 0.46188 | 152.2 | 1 | 70.3
3 | 91.14.02-001 | Автомобили бортовые, грузоподъемность до 5 т | маш.-ч. | 0.17 | 1.0618 | 0.027076 | 2349.07 | 1 | 63.6
|  | Затраты труда машинистов | чел.-ч | 0.17 | 1.0618 | 0.027076 | 814.38 | 1 | 22.05
| 3 | в т.ч. ОТМ |  |  |  |  | 276.88 | 1.0618 | 44.1
|  | Затраты труда машинистов | чел.-ч | 0.34 | 1.0618 | 0.054152 |  | 1 | 44.1
| 4 | М |  |  |  |  | 611.9 | 1.0618 | 97.46
4 | 01.7.11.07-0034 | Электроды сварочные Э42А, диаметр 4 мм | кг | 0.84762 | 1.0618 | 0.135 | 198.61 | 1 | 26.81
5 | 08.3.05.02-0101 | Прокат толстолистовой горячекатаный в листах, марка стали ВСт3пс5, толщина 4-6 мм | т | 0.0037672 | 1.0618 | 0.0006 | 108286.77 | 1 | 64.97
|  | ЗТ | чел.-ч | 18.5 | 1.0618 | 2.9465
|  | ЗМ | чел.-ч | 0.34 | 1.0618 | 0.054152
|  | Итого по расценке |  |  |  |  | 14809.57 |  | 2358.73
|  | ФОТ | [6 empty] | 2085.29
| К.С. 812/пр, п.49.3 | НР - Электротехнические установки: на других объектах для районов Крайнего Севера | % | 102 | 1 | 102 |  |  | 2126.99
| 774/пр, п.49.3 | СП - Электротехнические установки: на других объектах для районов Крайнего Севера | % | 51 | 1 | 51 |  |  | 1063.49
|  | Всего по позиции | [6 empty] | 5549
117 | СТООО | Проволока стальная 10мм | м | 9.3 | 1 | 9.3 | 98.33 | 1 | 970.98
|  | Всего по позиции | [6 empty] | 971
|  | Итого прямые затраты по разделу 5 | [6 empty] | 130367
в том числе :
|  | Оплата труда | [6 empty] | 15922
|  | Эксплуатация машин и механизмов | [6 empty] | 62259
|  | Материальные ресурсы | [6 empty] | 52186
|  | Итого накладные расходы | [6 empty] | 31914
|  | Итого сметная прибыль | [6 empty] | 13520
| (справочно) | Итого ФОТ | [6 empty] | 29541
|  | Итого по разделу 5 | [6 empty] | 175801
Раздел 6. Просека
118 | 01-02-118-01 ГЭСН 81-02-01-2020 Минстрой РФ пр. № 871/пр | Расчистка площадей от кустарника и мелколесья машинами глубинной подготовки полей на тракторе мощностью 79 кВт (108 л.с.) | га | 0.76 | 1 | 0.76
| 1 | ЭМ |  |  |  |  | 77558.25 | 1.2176 | 71770.54
1 | 91.12.05-001 | Машины глубинной подготовки полей на тракторе, мощность 79 кВт (108 л.с.) | маш.-ч. | 25 | 1.2176 | 23.1344 | 3102.33 | 1 | 71770.54
|  | Затраты труда машинистов | чел.-ч | 25 | 1.2176 | 23.1344 | 814.38 | 1 | 18840.19
| 2 | в т.ч. ОТМ |  |  |  |  | 20359.5 | 1.2176 | 18840.19
|  | Затраты труда машинистов | чел.-ч | 25 | 1.2176 | 23.1344 |  | 1 | 18840.19
|  | ЗМ | чел.-ч | 25 | 1.2176 | 23.1344
|  | Итого по расценке |  |  |  |  | 77558.25 |  | 71770.54
|  | ФОТ | [6 empty] | 18840.19
| К.С. 812/пр, п.1.4 | НР - Земляные работы, выполняемые по другим видам работ для районов Крайнего Севера | % | 93 | 1 | 93 |  |  | 17521.38
| 774/пр, п.1.4 | СП - Земляные работы, выполняемые по другим видам работ для районов Крайнего Севера | % | 41 | 1 | 41 |  |  | 7724.48
|  | Всего по позиции | [6 empty] | 97016
119 | 01-02-122-02 ГЭСН 81-02-01-2020 Минстрой РФ пр. № 871/пр | Перетряхивание валов из кустарника, мелколесья и корней корчевателями-собирателями на тракторе мощностью 59 кВт (80 л.с.), кустарник и мелколесье средние | га | 0.76 | 1 | 0.76
| 1 | ЭМ |  |  |  |  | 3896.35 | 1.2176 | 3605.59
1 | 91.12.02-001 | Корчеватели-собиратели с трактором, мощность 59 кВт (80 л.с.) | маш.-ч. | 1.7 | 1.2176 | 1.5731 | 2291.97 | 1 | 3605.59
|  | Затраты труда машинистов | чел.-ч | 1.7 | 1.2176 | 1.5731 | 814.38 | 1 | 1281.13
| 2 | в т.ч. ОТМ |  |  |  |  | 1384.45 | 1.2176 | 1281.14
|  | Затраты труда машинистов | чел.-ч | 1.7 | 1.2176 | 1.5731 |  | 1 | 1281.14
|  | ЗМ | чел.-ч | 1.7 | 1.2176 | 1.5731
|  | Итого по расценке |  |  |  |  | 3896.35 |  | 3605.59
|  | ФОТ | [6 empty] | 1281.14
| К.С. 812/пр, п.1.4 | НР - Земляные работы, выполняемые по другим видам работ для районов Крайнего Севера | % | 93 | 1 | 93 |  |  | 1191.46
| 774/пр, п.1.4 | СП - Земляные работы, выполняемые по другим видам работ для районов Крайнего Севера | % | 41 | 1 | 41 |  |  | 525.27
|  | Всего по позиции | [6 empty] | 5322
|  | Итого прямые затраты по разделу 6 | [6 empty] | 75377
в том числе :
|  | Эксплуатация машин и механизмов | [6 empty] | 75376
|  | Итого накладные расходы | [6 empty] | 18712
|  | Итого сметная прибыль | [6 empty] | 8249
| (справочно) | Итого ФОТ | [6 empty] | 20121
|  | Итого по разделу 6 | [6 empty] | 102338
Раздел 7. Демонтажные работы
120 | 33-04-042-01 ГЭСН 81-02-33-2020 Минстрой РФ пр. № 871/пр | Демонтаж опор ВЛ 0,38-10 кВ без приставок одностоечных | шт | 8 | 1 | 8
| 1 | ОТ | [6 empty] | 4717.65
|  | Затраты труда рабочих-строителей; разряд : 3,5 | чел.-ч | 0.81 | 1.0883 | 7.0522 | 668.96 | 1
| 2 | ЭМ |  |  |  |  | 1597.68 | 1.0883 | 13910.04
1 | 91.04.01-031 | Машины бурильно-крановые на автомобиле, глубина бурения 3,5 м | маш.-ч. | 0.44 | 1.0883 | 3.8308 | 3417.55 | 1 | 13092.01
|  | Затраты труда машинистов | чел.-ч | 0.44 | 1.0883 | 3.8308 | 814.38 | 1 | 3119.74
2 | 91.14.02-001 | Автомобили бортовые, грузоподъемность до 5 т | маш.-ч. | 0.04 | 1.0883 | 0.34826 | 2349.07 | 1 | 818.08
|  | Затраты труда машинистов | чел.-ч | 0.04 | 1.0883 | 0.34826 | 814.38 | 1 | 283.61
| 3 | в т.ч. ОТМ |  |  |  |  | 390.91 | 1.0883 | 3403.42
|  | Затраты труда машинистов | чел.-ч | 0.48 | 1.0883 | 4.1791 |  | 1 | 3403.42
|  | ЗТ | чел.-ч | 0.81 | 1.0883 | 7.0522
|  | ЗМ | чел.-ч | 0.48 | 1.0883 | 4.1791
|  | Итого по расценке |  |  |  |  | 2139.54 |  | 18627.69
|  | ФОТ | [6 empty] | 8121.07
| К.С. 812/пр, п.27 | НР - Линии электропередачи для районов Крайнего Севера | % | 108 | 1 | 108 |  |  | 8770.75
| 774/пр, п.27 | СП - Линии электропередачи для районов Крайнего Севера | % | 60 | 1 | 60 |  |  | 4872.64
|  | Всего по позиции | [6 empty] | 32271
121 | 33-04-040-01 ГЭСН 81-02-33-2020 Минстрой РФ пр. № 871/пр | Демонтаж 3-х проводов ВЛ 0,38 кВ с одной опоры | шт | 8 | 1 | 8
| 1 | ОТ | [6 empty] | 6835.39
|  | Затраты труда рабочих-строителей; разряд : 2,8 | чел.-ч | 1.27 | 1.0883 | 11.0571 | 618.19 | 1
| 2 | ЭМ |  |  |  |  | 966.69 | 1.0883 | 8416.39
1 | 91.06.06-011 | Автогидроподъемники, высота подъема 12 м | маш.-ч. | 0.35 | 1.0883 | 3.0472 | 2359.29 | 1 | 7189.32
|  | Затраты труда машинистов | чел.-ч | 0.35 | 1.0883 | 3.0472 | 814.38 | 1 | 2481.61
2 | 91.14.02-001 | Автомобили бортовые, грузоподъемность до 5 т | маш.-ч. | 0.06 | 1.0883 | 0.52238 | 2349.07 | 1 | 1227.12
|  | Затраты труда машинистов | чел.-ч | 0.06 | 1.0883 | 0.52238 | 814.38 | 1 | 425.42
| 3 | в т.ч. ОТМ |  |  |  |  | 333.89 | 1.0883 | 2906.98
|  | Затраты труда машинистов | чел.-ч | 0.41 | 1.0883 | 3.5696 |  | 1 | 2906.98
|  | ЗТ | чел.-ч | 1.27 | 1.0883 | 11.0571
|  | ЗМ | чел.-ч | 0.41 | 1.0883 | 3.5696
|  | Итого по расценке |  |  |  |  | 1751.79 |  | 15251.78
|  | ФОТ | [6 empty] | 9742.37
| К.С. 812/пр, п.27 | НР - Линии электропередачи для районов Крайнего Севера | % | 108 | 1 | 108 |  |  | 10521.76
| 774/пр, п.27 | СП - Линии электропередачи для районов Крайнего Севера | % | 60 | 1 | 60 |  |  | 5845.42
|  | Всего по позиции | [6 empty] | 31619
|  | Итого прямые затраты по разделу 7 | [6 empty] | 33880
в том числе :
|  | Оплата труда | [6 empty] | 11553
|  | Эксплуатация машин и механизмов | [6 empty] | 22326
|  | Итого накладные расходы | [6 empty] | 19293
|  | Итого сметная прибыль | [6 empty] | 10718
| (справочно) | Итого ФОТ | [6 empty] | 17863
|  | Итого по разделу 7 | [6 empty] | 63891
Раздел 8. ПНР
122 | 01-03-005-01 ГЭСНп 81-05-01-2020 Минстрой РФ пр. № 874/пр | Разъединитель трехполюсный напряжением до 20 кВ | 1 шт. | 1 | 1 | 1
| 1 | ОТ | [6 empty] | 4688.17
| 420-21706 | Инженер, категория II | чел.-ч | 3.24 | 1 | 3.24 | 986.34 | 1
| 420-21715 | Рабочий, разряд 4 | чел.-ч | 1.08 | 1 | 1.08 | 670.91 | 1
| 420-21721 | Техник, категория I | чел.-ч | 1.08 | 1 | 1.08 | 710.97 | 1
|  | ЗТ | чел.-ч | 5.4 | 1 | 5.4
|  | Итого по расценке |  |  |  |  | 4688.17 |  | 4688.17
|  | ФОТ | [6 empty] | 4688.17
| К.С. 812/пр, п.83 | НР - Пусконаладочные работы для районов Крайнего Севера | % | 78 | 1 | 78 |  |  | 3656.77
| 774/пр, п.83 | СП - Пусконаладочные работы для районов Крайнего Севера | % | 36 | 1 | 36 |  |  | 1687.74
|  | Всего по позиции | [6 empty] | 10033
|  | в т.ч. ПНР вхолостую | % |  |  | 80 |  |  | 8026.4
|  | в т.ч. ПНР под нагрузкой | % |  |  | 20 |  |  | 2006.6
123 | 01-11-010-01 ГЭСНп 81-05-01-2020 Минстрой РФ пр. № 874/пр | Измерение сопротивления растеканию тока заземлителя | измерение | 1 | 1 | 1
| 1 | ОТ | [6 empty] | 891.21
| 420-21707 | Инженер, категория III | чел.-ч | 0.5 | 1 | 0.5 | 881.2 | 1
| 420-21717 | Рабочий, разряд 6 | чел.-ч | 0.5 | 1 | 0.5 | 901.22 | 1
|  | ЗТ | чел.-ч | 1 | 1 | 1
|  | Итого по расценке |  |  |  |  | 891.21 |  | 891.21
|  | ФОТ | [6 empty] | 891.21
| К.С. 812/пр, п.83 | НР - Пусконаладочные работы для районов Крайнего Севера | % | 78 | 1 | 78 |  |  | 695.14
| 774/пр, п.83 | СП - Пусконаладочные работы для районов Крайнего Севера | % | 36 | 1 | 36 |  |  | 320.84
|  | Всего по позиции | [6 empty] | 1907
|  | в т.ч. ПНР вхолостую | % |  |  | 80 |  |  | 1525.6
|  | в т.ч. ПНР под нагрузкой | % |  |  | 20 |  |  | 381.4
|  | Итого прямые затраты по разделу 8 | [6 empty] | 5579
в том числе :
|  | Оплата труда | [6 empty] | 5579
|  | Итого накладные расходы | [6 empty] | 4352
|  | Итого сметная прибыль | [6 empty] | 2009
| (справочно) | Итого ФОТ | [6 empty] | 5579
|  | Итого по разделу 8 | [6 empty] | 11940
Раздел 9. Прочие работы
124 | СТООО"ЗЕМЛЕМЕР" | Исполнительная съемка трассы | услуга | 1 | 1 | 1 | 25000 | 1 | 25000
|  | Всего по позиции | [6 empty] | 25000
|  | Итого прямые затраты по разделу 9 | [6 empty] | 25000
в том числе :
|  | Материальные ресурсы | [6 empty] | 25000
|  | Итого по разделу 9 | [6 empty] | 25000
|  | Всего прямые затраты по cмете | [6 empty] | 4661417
в том числе :
|  | Оплата труда | [6 empty] | 456754
|  | Эксплуатация машин и механизмов | [6 empty] | 597122
|  | Материальные ресурсы | [6 empty] | 3576736
|  | Перевозка | [6 empty] | 8676
|  | Всего оборудование | [6 empty] | 22124
|  | Всего накладные расходы | [6 empty] | 639155
|  | Всего сметная прибыль | [6 empty] | 328308
| (справочно) | Итого ФОТ | [6 empty] | 607228
|  | ВСЕГО по cмете | [6 empty] | 5628880
|  | ВСЕГО строительные работы (с учетом перевозки) | [6 empty] | 2212605
|  | ВСЕГО монтажные работы (с учетом перевозки) | [6 empty] | 3007211
|  | ВСЕГО оборудование по cмете | [6 empty] | 22124
|  | ВСЕГО прочие затраты по cмете | [6 empty] | 386940
|  | в т.ч. пусконаладочные работы (ПНР) | [6 empty] | 11940
|  | - в т.ч. ПНР "вхолостую" | [6 empty] | 9552
|  | - в т.ч. ПНР "под нагрузкой" | [6 empty] | 2388
|  | Непредвиденные расходы | 3% | [5 empty] | 168866.4
|  | ВСЕГО по cмете | [6 empty] | 5797746.4
|  | Снегоборьба | 0.6% | [5 empty] | 34786.4784
|  | ВСЕГО по cмете | [6 empty] | 5832532.8784
|  | НДС | 20% | [5 empty] | 1166506.5757
|  | ВСЕГО по cмете | [6 empty] | 6999039.4541