## 23-07_ЛС ф4
Приложение № 4 к Методике 421/пр
Наименование редакции сметных нормативов : ГЭСН-2020 с изм. 1-9
Наименование программного продукта : Программный комплекс АВС (редакция 2022.1.1)
Шифр стройки: |  | 230700 | (наименование стройки)
Шифр объекта: |  |  | (наименование объекта капитального строительства)
|  |  |  | ЛОКАЛЬНЫЙ СМЕТНЫЙ РАСЧЕТ (СМЕТА) № | 23-07
Строительство участка ВЛ-10кВ для технологического присоедниения объекта: "Земельный участок со зданием подсобных служб" по аресу: г. Маадан, Сопка Крутая
(наименование конструктивного решения)
| Составлен | ресурсный | методом
Основание:
(проектная и (или) иная техническая документация)
Составлен(а) в текущем уровне цен В ТЕКУЩИХ ЦЕНАХ 1 квартала 2023 г.
Сметная стоимость |  | 5362.2681 | тыс.руб. | Средства на оплату труда |  |  |  | 468,60 | тыс.руб.
в том числе: |  |  |  | Нормативные затраты труда всего |  |  |  | 518 | чел.-ч
строительных работ |  | 1588,03 | тыс.руб. | Нормативные затраты труда рабочих |  |  |  | 406 | чел.-ч
монтажных работ |  | 2063,43 | тыс.руб. | Нормативные затраты труда машинистов |  |  |  | 112 | чел.-ч
оборудования |  | 45,97 | тыс.руб.
прочих затрат |  | 391,54 | тыс.руб.
в том числе:
пусконаладочных работ |  | 10,03 | тыс.руб.
в т.ч. в холостую |  | 8,03 | тыс.руб.
в т.ч. под нагрузкой |  | 2,01 | тыс.руб.
№ п.п. | Обоснование | Наименование работ и затрат | Единица измерения | Количество |  |  | Сметная стоимость в текущем уровне цен, руб.
|  |  |  | на единицу | коэффи-циенты | всего с учетом коэф-фициентов | на единицу | коэффи-циенты | всего
1 | 2 | 3 | 4 | 5 | 6 | 7 | 8 | 9 | 10
Раздел 1. ВЛ-10кВ замена опоры (в действующей эл.установке)
Коэффициент 1,35 к затратам труда рабочих и машинистов, затратам на эксплуатацию машин и механизмов. Производство работ осуществляется внутри работающих трансформаторных и распределительных подстанций, электропомещениях (щитовые, пультовые, подстанции, реакторные, РУ и пункты, кабельные шахты, тоннели и каналы, кабельные полуэтажи) с действующим электрооборудованием или кабельными линиями под напряжением. Методика определения сметной стоимости строительства. Прил.10 табл.2 п.6, прим.2.1.
Демонтажные работы
1 | 33-04-042-07 ГЭСН 81-02-33-2020 Минстрой РФ пр. № 871/пр ГЭСН сборник 33 прил. 33.4 п.3.12 Кзтр=1,1 | Демонтаж опор ВЛ 0,38-10 кВ с приставками А-образных. Производство работ по просекам, кустарникам и неглубоким оврагам, применен коэффициент к оплате и оплате труда рабочих-строителей - 1,1, к стоимости затрат эксплуатации машин - 1,1 | шт | 1 | 1 | 1
| 1 | ОТ | [6 empty] | 2502.14
|  | Затраты труда рабочих-строителей; разряд : 3,5 | чел.-ч | 2.02 | 1.485 | 2.9997 | 834.13 | 1
| 2 | ЭМ |  |  |  |  | 8272.02 | 1.485 | 8272.02
1 | 91.06.06-011 | Автогидроподъемники, высота подъема 12 м | маш.-ч. | 0.42 | 1.485 | 0.6237 | 2667.26 | 1 | 1663.57
2 | 91.04.01-031 | Машины бурильно-крановые на автомобиле, глубина бурения 3,5 м | маш.-ч. | 1.11 | 1.485 | 1.6483 | 3798.72 | 1 | 6261.62
3 | 91.14.02-001 | Автомобили бортовые, грузоподъемность до 5 т | маш.-ч. | 0.1 | 1.485 | 0.1485 | 2335.57 | 1 | 346.83
| 3 | в т.ч. ОТМ |  |  |  |  | 2457.97 | 1.485 | 2457.97
|  | Затраты труда машинистов | чел.-ч | 1.6303 | 1.485 | 2.421 |  | 1 | 2457.97
|  | ЗТ | чел.-ч | 2.02 | 1.485 | 2.9997
|  | ЗМ | чел.-ч | 2.42 | 1.485 | 2.421
|  | Итого по расценке |  |  |  |  | 9956.96 |  | 10774.16
|  | ФОТ | [6 empty] | 4960.11
| К.С. 812/пр-002.0 | НР - Линии электропередачи для районов Крайнего Севера | % | 108 | 1 | 108 |  |  | 5356.91
| 774/пр-002.07 | СП - Линии электропередачи для районов Крайнего Севера | % | 60 | 1 | 60 |  |  | 2976.06
|  | Всего по позиции | [6 empty] | 19107
2 | 08-02-146-05 ГЭСНм 81-03-08-2020 Минстрой РФ пр. № 872/пр К=0,7 | Демонтаж. Кабель до 35 кВ с креплением накладными скобами, масса 1 м кабеля до 6 кг (кабель 10ААБл 3х120) | 100 м | 0.26 | 1 | 0.26
| 1 | ОТ | [6 empty] | 5161.57
|  | Затраты труда рабочих-строителей; разряд : 3,8 | чел.-ч | 24.32 | 0.945 | 5.9754 | 863.8 | 1
| 2 | ЭМ |  |  |  |  | 29118.64 | 0.945 | 7570.85
1 | 91.06.09-001 | Вышки телескопические 25 м | маш.-ч. | 7.42 | 0.945 | 1.8231 | 3882.3 | 1 | 7077.8
2 | 91.06.01-003 | Домкраты гидравлические, грузоподъемность 63-100 т | маш.-ч. | 5.57 | 0.945 | 1.3685 | 18.08 | 1 | 24.74
3 | 91.05.05-015 | Краны на автомобильном ходу, грузоподъемность 16 т | маш.-ч. | 0.2 | 0.945 | 0.04914 | 3333.85 | 1 | 163.83
4 | 91.06.03-062 | Лебедки электрические тяговым усилием до 31,39 кН (3,2 т) | маш.-ч. | 5.57 | 0.945 | 1.3685 | 138.62 | 1 | 189.71
5 | 91.14.02-001 | Автомобили бортовые, грузоподъемность до 5 т | маш.-ч. | 0.2 | 0.945 | 0.04914 | 2335.57 | 1 | 114.77
| 3 | в т.ч. ОТМ |  |  |  |  | 7504.14 | 0.945 | 1951.08
|  | Затраты труда машинистов | чел.-ч | 7.8201 | 0.945 | 1.9214 |  | 1 | 1951.08
|  | ЗТ | чел.-ч | 24.32 | 0.945 | 5.9754
|  | ЗМ | чел.-ч | 7.39 | 0.945 | 1.9214
|  | Итого по расценке |  |  |  |  | 50126.26 |  | 12732.42
|  | ФОТ | [6 empty] | 7112.65
| К.С. 812/пр-004.0 | НР - Электротехнические установки: на других объектах для районов Крайнего Севера | % | 102 | 1 | 102 |  |  | 7254.9
| 774/пр-004.09.3 | СП - Электротехнические установки: на других объектах для районов Крайнего Севера | % | 51 | 1 | 51 |  |  | 3627.45
|  | Всего по позиции | [6 empty] | 23615
3 | 33-04-040-03 ГЭСН 81-02-33-2020 Минстрой РФ пр. № 871/пр | Демонтаж 3-х проводов ВЛ 6-10 кВ с одной опоры (провод АС-70) | шт | 2 | 1 | 2
| 1 | ОТ | [6 empty] | 4300.78
|  | Затраты труда рабочих-строителей; разряд : 3 | чел.-ч | 2.03 | 1.35 | 5.481 | 784.67 | 1
| 2 | ЭМ |  |  |  |  | 1935.66 | 1.35 | 3871.32
1 | 91.06.06-011 | Автогидроподъемники, высота подъема 12 м | маш.-ч. | 0.45 | 1.35 | 1.215 | 2667.26 | 1 | 3240.72
2 | 91.14.02-001 | Автомобили бортовые, грузоподъемность до 5 т | маш.-ч. | 0.1 | 1.35 | 0.27 | 2335.57 | 1 | 630.6
| 3 | в т.ч. ОТМ |  |  |  |  | 753.98 | 1.35 | 1507.96
|  | Затраты труда машинистов | чел.-ч | 0.55037 | 1.35 | 1.486 |  | 1 | 1507.96
|  | ЗТ | чел.-ч | 2.03 | 1.35 | 5.481
|  | ЗМ | чел.-ч | 0.74 | 1.35 | 1.486
|  | Итого по расценке |  |  |  |  | 3528.54 |  | 8172.1
|  | ФОТ | [6 empty] | 5808.74
| К.С. 812/пр-002.0 | НР - Линии электропередачи для районов Крайнего Севера | % | 108 | 1 | 108 |  |  | 6273.43
| 774/пр-002.07 | СП - Линии электропередачи для районов Крайнего Севера | % | 60 | 1 | 60 |  |  | 3485.24
|  | Всего по позиции | [6 empty] | 17931
Монтажные работы
4 | 05-01-054-03 ГЭСН 81-02-05-2020 Минстрой РФ пр. № 871/пр | Бурение скважин диаметром 350 мм вращательным (роторным) способом в грунтах и породах группы 3 | м | 7 | 1 | 7
| 1 | ОТ | [6 empty] | 12151
|  | Затраты труда рабочих-строителей; разряд : 4,8 | чел.-ч | 1.3 | 1.35 | 12.285 | 989.09 | 1
| 2 | ЭМ |  |  |  |  | 3457.37 | 1.35 | 24201.59
1 | 91.04.01-077 | Установки и агрегаты буровые на базе автомобилей глубина бурения до 200 м, грузоподъемность до 4 т | маш.-ч. | 0.45 | 1.35 | 4.2525 | 5431.64 | 1 | 23098.05
2 | 91.14.02-001 | Автомобили бортовые, грузоподъемность до 5 т | маш.-ч. | 0.05 | 1.35 | 0.4725 | 2335.57 | 1 | 1103.56
| 3 | в т.ч. ОТМ |  |  |  |  | 685.43 | 1.35 | 4798.01
|  | Затраты труда машинистов | чел.-ч | 0.50074 | 1.35 | 4.732 |  | 1 | 4798.01
| 4 | М |  |  |  |  | 114.95 | 1 | 804.65
3 | 23.3.01.04-0068 | Трубы бесшовные обсадные из стали группы Д и Б с короткой треугольной резьбой, наружный диаметр 351 мм, толщина стенки 10 мм | м | 0.01 | 1 | 0.07 | 11495.37 | 1 | 804.68
| 02.1.01.01-0001 | Глина | м3 | по проекту
| 01.3.05.38 | Химреагенты | т | по проекту
| 01.4.03.06 | Расход бурового инструмента | компл | по проекту
|  | ЗТ | чел.-ч | 1.3 | 1.35 | 12.285
|  | ЗМ | чел.-ч | 0.68 | 1.35 | 4.732
|  | Итого по расценке |  |  |  |  | 4858.14 |  | 37157.24
|  | ФОТ | [6 empty] | 16949.01
| К.С. 812/пр-005.1 | НР - Свайные работы для районов Крайнего Севера | % | 123 | 1 | 123 |  |  | 20847.28
| 774/пр-005.1 | СП - Свайные работы для районов Крайнего Севера | % | 70 | 1 | 70 |  |  | 11864.31
|  | Всего по позиции | [6 empty] | 69869
5 | 33-04-001-04 ГЭСН 81-02-33-2020 Минстрой РФ пр. № 171/пр ГЭСН сборник 33 прил. 33.4 п.3.3 Кзтр=1,07 ГЭСН сборник 33 прил. 33.4 п.3.12 Кзтр=1,1 | Установка с помощью механизмов деревянных опор ВЛ 0,38; 6-10 кВ из пропитанных цельных стоек А-образных концевых, анкерных. Заготовка деталей опор в условиях строительства, применен коэффициент к оплате и оплате труда рабочих-строителей - 1,07. Производство работ по просекам, кустарникам и неглубоким оврагам, применен коэффициент к оплате и оплате труда рабочих-строителей - 1,1, к стоимости затрат эксплуатации машин - 1,1 | шт | 1 | 1 | 1
| 1 | ОТ | [6 empty] | 15268.74
|  | Затраты труда рабочих-строителей; разряд : 3,3 | чел.-ч | 11.8 | 1.589 | 18.7496 | 814.35 | 1
| 2 | ЭМ |  |  |  |  | 2289.09 | 1.485 | 2289.09
1 | 91.14.02-001 | Автомобили бортовые, грузоподъемность до 5 т | маш.-ч. | 0.66 | 1.485 | 0.9801 | 2335.57 | 1 | 2289.09
| 3 | в т.ч. ОТМ |  |  |  |  | 995.25 | 1.485 | 995.25
|  | Затраты труда машинистов | чел.-ч | 0.65993 | 1.485 | 0.98 |  | 1 | 995.25
| 4 | М |  |  |  |  | 800.25 | 1 | 800.25
2 | 01.7.15.06-0111 | Гвозди строительные | т | 0.00023 | 1 | 0.00023 | 162541.46 | 1 | 37.38
3 | 14.4.02.04-0015 | Краска масляная для внутренних работ МА-015, черная густотертая | т | 0.0004 | 1 | 0.0004 | 213143.99 | 1 | 85.26
4 | 14.4.03.04-0001 | Лак каменноугольный, марка А | т | 0.0006 | 1 | 0.0006 | 86698.73 | 1 | 52.02
5 | 14.4.03.03-0102 | Лак битумный БТ-577 | т | 1e-05 | 1 | 1e-05 | 129593.64 | 1 | 1.3
6 | 01.3.01.06-0051 | Смазка солидол жировой Ж | кг | 0.03 | 1 | 0.03 | 97.7 | 1 | 2.93
7 | 01.7.20.08-0051 | Ветошь | кг | 0.02 | 1 | 0.02 | 24.7 | 1 | 0.49
8 | 14.5.06.03-0002 | Паста антисептическая | т | 0.0006 | 1 | 0.0006 | 207010.35 | 1 | 124.21
9 | 20.2.02.04-0006 | Колпачки полиэтиленовые | 100 шт | 0.06 | 1 | 0.06 | 8277.7 | 1 | 496.66
| 01.7.15.03-0042 | Болты с гайками и шайбами строительные | кг | по проекту
| 07.2.02.05 | Траверсы стальные | т | по проекту
| 08.3.04.02 | Сталь стержневая диаметром до 10 мм | т | по проекту
| 11.2.04.06 | Детали опор пропитанные из пиломатериалов хвойных пород | м3 | по проекту
| 22.2.01.04 | Изоляторы штыревые | шт | по проекту
| 22.2.02.09 | Крюки | кг | по проекту
| 22.2.02.21 | Штыри | шт | по проекту
| 22.2.02.23 | Металлические плакаты | шт | по проекту
|  | ЗТ | чел.-ч | 11.8 | 1.589 | 18.7496
|  | ЗМ | чел.-ч | 0.98 | 1.485 | 0.98
|  | Итого по расценке |  |  |  |  | 12698.67 |  | 18358.08
|  | ФОТ | [6 empty] | 16263.99
| К.С. 812/пр-002.0 | НР - Линии электропередачи для районов Крайнего Севера | % | 108 | 1 | 108 |  |  | 17565.11
| 774/пр-002.07 | СП - Линии электропередачи для районов Крайнего Севера | % | 60 | 1 | 60 |  |  | 9758.4
|  | Всего по позиции | [6 empty] | 45682
6 | 33-04-001-02 ГЭСН 81-02-33-2020 Минстрой РФ пр. № 171/пр ГЭСН сборник 33 прил. 33.4 п.3.3 Кзтр=1,03 ГЭСН сборник 33 прил. 33.4 п.3.12 Кзтр=1,1 | Укос к опоре. Установка с помощью механизмов деревянных опор ВЛ 0,38; 6-10 кВ из пропитанных цельных стоек одностоечных с подкосом. Заготовка деталей опор в условиях строительства, применен коэффициент к оплате и оплате труда рабочих-строителей - 1,03. Производство работ по просекам, кустарникам и неглубоким оврагам, применен коэффициент к оплате и оплате труда рабочих-строителей - 1,1, к стоимости затрат эксплуатации машин - 1,1 | шт | 1 | 1 | 1
| 1 | ОТ | [6 empty] | 6203.03
|  | Затраты труда рабочих-строителей; разряд : 3,3 | чел.-ч | 4.98 | 1.5295 | 7.6172 | 814.35 | 1
| 2 | ЭМ |  |  |  |  | 1005.81 | 1.485 | 1005.81
1 | 91.14.02-001 | Автомобили бортовые, грузоподъемность до 5 т | маш.-ч. | 0.29 | 1.485 | 0.43065 | 2335.57 | 1 | 1005.81
| 3 | в т.ч. ОТМ |  |  |  |  | 437.31 | 1.485 | 437.31
|  | Затраты труда машинистов | чел.-ч | 0.29024 | 1.485 | 0.431 |  | 1 | 437.31
| 4 | М |  |  |  |  | 800.25 | 1 | 800.25
2 | 01.7.15.06-0111 | Гвозди строительные | т | 0.00023 | 1 | 0.00023 | 162541.46 | 1 | 37.38
3 | 14.4.02.04-0015 | Краска масляная для внутренних работ МА-015, черная густотертая | т | 0.0004 | 1 | 0.0004 | 213143.99 | 1 | 85.26
4 | 14.4.03.04-0001 | Лак каменноугольный, марка А | т | 0.0006 | 1 | 0.0006 | 86698.73 | 1 | 52.02
5 | 14.4.03.03-0102 | Лак битумный БТ-577 | т | 1e-05 | 1 | 1e-05 | 129593.64 | 1 | 1.3
6 | 01.3.01.06-0051 | Смазка солидол жировой Ж | кг | 0.03 | 1 | 0.03 | 97.7 | 1 | 2.93
7 | 01.7.20.08-0051 | Ветошь | кг | 0.02 | 1 | 0.02 | 24.7 | 1 | 0.49
8 | 14.5.06.03-0002 | Паста антисептическая | т | 0.0006 | 1 | 0.0006 | 207010.35 | 1 | 124.21
9 | 20.2.02.04-0006 | Колпачки полиэтиленовые | 100 шт | 0.06 | 1 | 0.06 | 8277.7 | 1 | 496.66
| 11.2.04.06 | Детали опор пропитанные из пиломатериалов хвойных пород | м3 | по проекту
| 22.2.01.04 | Изоляторы штыревые | шт | по проекту
| 22.2.02.09 | Крюки | кг | по проекту
| 22.2.02.23 | Металлические плакаты | шт | 0.1 | 1 | 0.1
|  | ЗТ | чел.-ч | 4.98 | 1.5295 | 7.6172
|  | ЗМ | чел.-ч | 0.43 | 1.485 | 0.431
|  | Итого по расценке |  |  |  |  | 5861.52 |  | 8009.09
|  | ФОТ | [6 empty] | 6640.34
| К.С. 812/пр-002.0 | НР - Линии электропередачи для районов Крайнего Севера | % | 108 | 1 | 108 |  |  | 7171.57
| 774/пр-002.07 | СП - Линии электропередачи для районов Крайнего Севера | % | 60 | 1 | 60 |  |  | 3984.2
|  | Всего по позиции | [6 empty] | 19165
7 | 33-04-001-01 ГЭСН 81-02-33-2020 Минстрой РФ пр. № 171/пр ГЭСН сборник 33 прил. 33.4 п.3.3 Кзтр=1,03 ГЭСН сборник 33 прил. 33.4 п.3.12 Кзтр=1,1 | Укос к опоре. Установка с помощью механизмов деревянных опор ВЛ 0,38; 6-10 кВ из пропитанных цельных стоек одностоечных. Заготовка деталей опор в условиях строительства, применен коэффициент к оплате и оплате труда рабочих-строителей - 1,03. Производство работ по просекам, кустарникам и неглубоким оврагам, применен коэффициент к оплате и оплате труда рабочих-строителей - 1,1, к стоимости затрат эксплуатации машин - 1,1 | шт | -1 | 1 | -1
| 1 | ОТ | [6 empty] | -3126.43
|  | Затраты труда рабочих-строителей; разряд : 3,3 | чел.-ч | 2.51 | 1.5295 | -3.8392 | 814.35 | 1
| 2 | ЭМ |  |  |  |  | 520.25 | 1.485 | -520.25
1 | 91.14.02-001 | Автомобили бортовые, грузоподъемность до 5 т | маш.-ч. | 0.15 | 1.485 | -0.22275 | 2335.57 | 1 | -520.25
| 3 | в т.ч. ОТМ |  |  |  |  | 226.19 | 1.485 | -226.19
|  | Затраты труда машинистов | чел.-ч | 0.15017 | 1.485 | -0.223 |  | 1 | -226.19
| 4 | М |  |  |  |  | 800.25 | 1 | -800.25
2 | 01.7.15.06-0111 | Гвозди строительные | т | 0.00023 | 1 | -0.00023 | 162541.46 | 1 | -37.38
3 | 14.4.02.04-0015 | Краска масляная для внутренних работ МА-015, черная густотертая | т | 0.0004 | 1 | -0.0004 | 213143.99 | 1 | -85.26
4 | 14.4.03.04-0001 | Лак каменноугольный, марка А | т | 0.0006 | 1 | -0.0006 | 86698.73 | 1 | -52.02
5 | 14.4.03.03-0102 | Лак битумный БТ-577 | т | 1e-05 | 1 | -1e-05 | 129593.64 | 1 | -1.3
6 | 01.3.01.06-0051 | Смазка солидол жировой Ж | кг | 0.03 | 1 | -0.03 | 97.7 | 1 | -2.93
7 | 01.7.20.08-0051 | Ветошь | кг | 0.02 | 1 | -0.02 | 24.7 | 1 | -0.49
8 | 14.5.06.03-0002 | Паста антисептическая | т | 0.0006 | 1 | -0.0006 | 207010.35 | 1 | -124.21
9 | 20.2.02.04-0006 | Колпачки полиэтиленовые | 100 шт | 0.06 | 1 | -0.06 | 8277.7 | 1 | -496.66
| 11.2.04.06 | Детали опор пропитанные из пиломатериалов хвойных пород | м3 | по проекту
| 22.2.01.04 | Изоляторы штыревые | шт | по проекту
| 22.2.02.09 | Крюки | кг | по проекту
| 22.2.02.23 | Металлические плакаты | шт | 0.1 | 1 | -0.1
|  | ЗТ | чел.-ч | 2.51 | 1.5295 | -3.8392
|  | ЗМ | чел.-ч | 0.22 | 1.485 | -0.223
|  | Итого по расценке |  |  |  |  | 3364.52 |  | -4446.93
|  | ФОТ | [6 empty] | -3352.62
| К.С. 812/пр-002.0 | НР - Линии электропередачи для районов Крайнего Севера | % | 108 | 1 | 108 |  |  | -3620.83
| 774/пр-002.07 | СП - Линии электропередачи для районов Крайнего Севера | % | 60 | 1 | 60 |  |  | -2011.57
|  | Всего по позиции | [6 empty] | -10079
8 | СТООО | Энерголес 9,5м | шт | 7.35 | 1 | 7.35 | 10799.25 | 1 | 79374.49
|  | Всего по позиции | [6 empty] | 79374
9 | 33-04-016-03 ГЭСН 81-02-33-2020 Минстрой РФ пр. № 871/пр | Развозка конструкций и материалов опор ВЛ 0,38-10 кВ по трассе А-образных деревянных опор | шт | 1 | 1 | 1
| 1 | ОТ | [6 empty] | 588.59
|  | Затраты труда рабочих-строителей; разряд : 2,5 | чел.-ч | 0.58 | 1.35 | 0.783 | 751.7 | 1
| 2 | ЭМ |  |  |  |  | 2481.19 | 1.35 | 2481.19
1 | 91.05.05-015 | Краны на автомобильном ходу, грузоподъемность 16 т | маш.-ч. | 0.31 | 1.35 | 0.4185 | 3333.85 | 1 | 1395.22
2 | 91.15.01-001 | Прицепы тракторные 2 т | маш.-ч. | 0.31 | 1.35 | 0.4185 | 80.56 | 1 | 33.71
3 | 91.15.03-014 | Тракторы на пневмоколесном ходу, мощность 59 кВт (80 л.с.) | маш.-ч. | 0.31 | 1.35 | 0.4185 | 2514.37 | 1 | 1052.26
| 3 | в т.ч. ОТМ |  |  |  |  | 849.94 | 1.35 | 849.94
|  | Затраты труда машинистов | чел.-ч | 0.62074 | 1.35 | 0.838 |  | 1 | 849.94
|  | ЗТ | чел.-ч | 0.58 | 1.35 | 0.783
|  | ЗМ | чел.-ч | 0.84 | 1.35 | 0.838
|  | Итого по расценке |  |  |  |  | 2917.18 |  | 3069.78
|  | ФОТ | [6 empty] | 1438.53
| К.С. 812/пр-002.0 | НР - Линии электропередачи для районов Крайнего Севера | % | 108 | 1 | 108 |  |  | 1553.61
| 774/пр-002.07 | СП - Линии электропередачи для районов Крайнего Севера | % | 60 | 1 | 60 |  |  | 863.12
|  | Всего по позиции | [6 empty] | 5487
10 | 33-04-016-06 ГЭСН 81-02-33-2020 Минстрой РФ пр. № 871/пр | Развозка конструкций и материалов опор ВЛ 0,38-10 кВ по трассе материалов оснастки сложных опор | шт | 1 | 1 | 1
| 1 | ОТ | [6 empty] | 304.44
|  | Затраты труда рабочих-строителей; разряд : 2,5 | чел.-ч | 0.3 | 1.35 | 0.405 | 751.7 | 1
| 2 | ЭМ |  |  |  |  | 560.5 | 1.35 | 560.5
1 | 91.15.01-001 | Прицепы тракторные 2 т | маш.-ч. | 0.16 | 1.35 | 0.216 | 80.56 | 1 | 17.4
2 | 91.15.03-014 | Тракторы на пневмоколесном ходу, мощность 59 кВт (80 л.с.) | маш.-ч. | 0.16 | 1.35 | 0.216 | 2514.37 | 1 | 543.1
| 3 | в т.ч. ОТМ |  |  |  |  | 219.34 | 1.35 | 219.34
|  | Затраты труда машинистов | чел.-ч | 0.16 | 1.35 | 0.216 |  | 1 | 219.34
|  | ЗТ | чел.-ч | 0.3 | 1.35 | 0.405
|  | ЗМ | чел.-ч | 0.22 | 1.35 | 0.216
|  | Итого по расценке |  |  |  |  | 786.01 |  | 864.94
|  | ФОТ | [6 empty] | 523.78
| К.С. 812/пр-002.0 | НР - Линии электропередачи для районов Крайнего Севера | % | 108 | 1 | 108 |  |  | 565.68
| 774/пр-002.07 | СП - Линии электропередачи для районов Крайнего Севера | % | 60 | 1 | 60 |  |  | 314.27
|  | Всего по позиции | [6 empty] | 1745
11 | 33-04-009-02 ГЭСН 81-02-33-2020 Минстрой РФ пр. № 871/пр | Подвеска проводов ВЛ 6-10 кВ в ненаселенной местности сечением свыше 35 мм2 с помощью механизмов, (3 провода) при 10 опорах на км линии (провод АС-70, существующий) | км | 0.06 | 1 | 0.06
| 1 | ОТ | [6 empty] | 3022.59
|  | Затраты труда рабочих-строителей; разряд : 3,7 | чел.-ч | 43.7 | 1.35 | 3.5397 | 853.91 | 1
| 2 | ЭМ |  |  |  |  | 52001.08 | 1.35 | 3120.06
1 | 91.06.06-011 | Автогидроподъемники, высота подъема 12 м | маш.-ч. | 5.82 | 1.35 | 0.47142 | 2667.26 | 1 | 1257.4
2 | 91.15.03-014 | Тракторы на пневмоколесном ходу, мощность 59 кВт (80 л.с.) | маш.-ч. | 6.87 | 1.35 | 0.55647 | 2514.37 | 1 | 1399.17
3 | 91.14.02-001 | Автомобили бортовые, грузоподъемность до 5 т | маш.-ч. | 2.45 | 1.35 | 0.19845 | 2335.57 | 1 | 463.49
| 3 | в т.ч. ОТМ |  |  |  |  | 20754.98 | 1.35 | 1245.3
|  | Затраты труда машинистов | чел.-ч | 15.1407 | 1.35 | 1.2264 |  | 1 | 1245.3
| 4 | М |  |  |  |  | 4899.64 | 1 | 293.98
4 | 20.1.02.15-0011 | Соединитель алюминиевых и сталеалюминиевых проводов (СОАС) 062-3 | шт | 3.4 | 1 | 0.204 | 1196.06 | 1 | 244
5 | 01.3.01.06-0038 | Смазка защитная электросетевая | кг | 0.1 | 1 | 0.006 | 195.41 | 1 | 1.17
6 | 10.1.02.03-0002 | Проволока алюминиевая, диаметр 3 мм | т | 0.002 | 1 | 0.00012 | 393672.35 | 1 | 47.24
7 | 01.7.20.08-0051 | Ветошь | кг | 0.05 | 1 | 0.003 | 24.7 | 1 | 0.07
8 | 01.3.01.01-0010 | Бензин-растворитель | кг | 0.06 | 1 | 0.0036 | 83.46 | 1 | 0.3
9 | 14.5.09.11-0102 | Уайт-спирит | кг | 0.22 | 1 | 0.0132 | 90.52 | 1 | 1.19
| 21.2.01.02 | Провода неизолированные для воздушных линий электропередач | т | по проекту
| 22.2.01.08 | Изоляторы линейные подвесные тарельчатые | т | по проекту
| 22.2.02.23 | Арматура линейная | т | по проекту
|  | ЗТ | чел.-ч | 43.7 | 1.35 | 3.5397
|  | ЗМ | чел.-ч | 20.44 | 1.35 | 1.2264
|  | Итого по расценке |  |  |  |  | 94216.59 |  | 6436.63
|  | ФОТ | [6 empty] | 4267.89
| К.С. 812/пр-002.0 | НР - Линии электропередачи для районов Крайнего Севера | % | 108 | 1 | 108 |  |  | 4609.32
| 774/пр-002.07 | СП - Линии электропередачи для районов Крайнего Севера | % | 60 | 1 | 60 |  |  | 2560.73
|  | Всего по позиции | [6 empty] | 13607
12 | 08-02-146-05 ГЭСНм 81-03-08-2020 Минстрой РФ пр. № 872/пр | Кабель до 35 кВ с креплением накладными скобами, масса 1 м кабеля до 6 кг (кабель 10ААБл 3х120, существующий) | 100 м | 0.26 | 1 | 0.26
| 1 | ОТ | [6 empty] | 7373.67
|  | Затраты труда рабочих-строителей; разряд : 3,8 | чел.-ч | 24.32 | 1.35 | 8.5363 | 863.8 | 1
| 2 | ЭМ |  |  |  |  | 41598.04 | 1.35 | 10815.49
1 | 91.06.09-001 | Вышки телескопические 25 м | маш.-ч. | 7.42 | 1.35 | 2.6044 | 3882.3 | 1 | 10111.14
2 | 91.06.01-003 | Домкраты гидравлические, грузоподъемность 63-100 т | маш.-ч. | 5.57 | 1.35 | 1.9551 | 18.08 | 1 | 35.35
3 | 91.05.05-015 | Краны на автомобильном ходу, грузоподъемность 16 т | маш.-ч. | 0.2 | 1.35 | 0.0702 | 3333.85 | 1 | 234.04
4 | 91.06.03-062 | Лебедки электрические тяговым усилием до 31,39 кН (3,2 т) | маш.-ч. | 5.57 | 1.35 | 1.9551 | 138.62 | 1 | 271.01
5 | 91.14.02-001 | Автомобили бортовые, грузоподъемность до 5 т | маш.-ч. | 0.2 | 1.35 | 0.0702 | 2335.57 | 1 | 163.96
| 3 | в т.ч. ОТМ |  |  |  |  | 10720.2 | 1.35 | 2787.25
|  | Затраты труда машинистов | чел.-ч | 7.82 | 1.35 | 2.7448 |  | 1 | 2787.25
| 4 | М |  |  |  |  | 790.55 | 1 | 205.54
6 | 01.7.06.07-0002 | Лента монтажная, тип ЛМ-5 | 10 м | 0.245 | 1 | 0.0637 | 93.63 | 1 | 5.96
7 | 14.4.03.03-0002 | Лак битумный БТ-123 | т | 0.00288 | 1 | 0.0007488 | 106211.03 | 1 | 79.53
8 | 10.3.02.03-0011 | Припои оловянно-свинцовые бессурьмянистые, марка ПОС30 | т | 0.0005 | 1 | 0.00013 | 923438.5 | 1 | 120.05
|  | ЗТ | чел.-ч | 24.32 | 1.35 | 8.5363
|  | ЗМ | чел.-ч | 10.56 | 1.35 | 2.7448
|  | Итого по расценке |  |  |  |  | 63396.21 |  | 18394.7
|  | ФОТ | [6 empty] | 10160.92
| К.С. 812/пр-004.0 | НР - Электротехнические установки: на других объектах для районов Крайнего Севера | % | 102 | 1 | 102 |  |  | 10364.15
| 774/пр-004.09.3 | СП - Электротехнические установки: на других объектах для районов Крайнего Севера | % | 51 | 1 | 51 |  |  | 5182.07
|  | Всего по позиции | [6 empty] | 33941
13 | 08-02-396-02 ГЭСНм 81-03-08-2020 Минстрой РФ пр. № 872/пр | Короб металлический на конструкциях, кронштейнах, по фермам и колоннам, длина 3 м | 100 м | 0.05 | 1 | 0.05
| 1 | ОТ | [6 empty] | 1478.65
|  | Затраты труда рабочих-строителей; разряд : 3,8 | чел.-ч | 25.36 | 1.35 | 1.7118 | 863.8 | 1
| 2 | ЭМ |  |  |  |  | 16191.22 | 1.35 | 809.56
1 | 91.05.05-015 | Краны на автомобильном ходу, грузоподъемность 16 т | маш.-ч. | 0.1 | 1.35 | 0.00675 | 3333.85 | 1 | 22.5
2 | 91.06.06-042 | Подъемники гидравлические, высота подъема 10 м | маш.-ч. | 6.84 | 1.35 | 0.4617 | 1610.12 | 1 | 743.39
3 | 91.17.04-233 | Установки для сварки ручной дуговой (постоянного тока) | маш.-ч. | 2.54 | 1.35 | 0.17145 | 162.73 | 1 | 27.9
4 | 91.14.02-001 | Автомобили бортовые, грузоподъемность до 5 т | маш.-ч. | 0.1 | 1.35 | 0.00675 | 2335.57 | 1 | 15.77
| 3 | в т.ч. ОТМ |  |  |  |  | 9650.94 | 1.35 | 482.55
|  | Затраты труда машинистов | чел.-ч | 7.04 | 1.35 | 0.4752 |  | 1 | 482.55
| 4 | М |  |  |  |  | 2467.01 | 1 | 123.35
5 | 20.2.08.07-0033 | Скоба У1078 | 100 шт | 0.11 | 1 | 0.0055 | 8372.69 | 1 | 46.05
6 | 01.7.15.03-0042 | Болты с гайками и шайбами строительные | кг | 0.8 | 1 | 0.04 | 122.67 | 1 | 4.91
7 | 01.7.11.07-0034 | Электроды сварочные Э42А, диаметр 4 мм | кг | 6.84 | 1 | 0.342 | 143.43 | 1 | 49.05
8 | 01.7.15.07-0014 | Дюбели распорные полипропиленовые | 100 шт | 0.4 | 1 | 0.02 | 1167.02 | 1 | 23.34
|  | ЗТ | чел.-ч | 25.36 | 1.35 | 1.7118
|  | ЗМ | чел.-ч | 9.5 | 1.35 | 0.4752
|  | Итого по расценке |  |  |  |  | 40564.2 |  | 2411.56
|  | ФОТ | [6 empty] | 1961.2
| К.С. 812/пр-004.0 | НР - Электротехнические установки: на других объектах для районов Крайнего Севера | % | 102 | 1 | 102 |  |  | 2000.42
| 774/пр-004.09.3 | СП - Электротехнические установки: на других объектах для районов Крайнего Севера | % | 51 | 1 | 51 |  |  | 1000.21
|  | Всего по позиции | [6 empty] | 5412
14 | СТZАVОD-КМК.RU | Короб металлический 150х200х2500 мм | шт | 2 | 1 | 2 | 3638.25 | 1 | 7276.5
|  | Всего по позиции | [6 empty] | 7277
|  | Итого прямые затраты по разделу 1 | [6 empty] | 208585
в том числе :
|  | Оплата труда | [6 empty] | 55231
|  | Эксплуатация машин и механизмов | [6 empty] | 64476
|  | Материальные ресурсы | [6 empty] | 88879
|  | Итого накладные расходы | [6 empty] | 79941
|  | Итого сметная прибыль | [6 empty] | 43602
| (справочно) | Итого ФОТ | [6 empty] | 72736
|  | Итого по разделу 1 | [6 empty] | 332128
Раздел 2. ВЛ-10кВ
Работа в охранной зоне ВЛ
15 | 05-01-054-03 ГЭСН 81-02-05-2020 Минстрой РФ пр. № 871/пр | Бурение скважин диаметром 350 мм вращательным (роторным) способом в грунтах и породах группы 3 | м | 12 | 1 | 12
| 1 | ОТ | [6 empty] | 18515.81
|  | Затраты труда рабочих-строителей; разряд : 4,8 | чел.-ч | 1.3 | 1.2 | 18.72 | 989.09 | 1
| 2 | ЭМ |  |  |  |  | 3073.22 | 1.2 | 36878.64
1 | 91.04.01-077 | Установки и агрегаты буровые на базе автомобилей глубина бурения до 200 м, грузоподъемность до 4 т | маш.-ч. | 0.45 | 1.2 | 6.48 | 5431.64 | 1 | 35197.03
2 | 91.14.02-001 | Автомобили бортовые, грузоподъемность до 5 т | маш.-ч. | 0.05 | 1.2 | 0.72 | 2335.57 | 1 | 1681.61
| 3 | в т.ч. ОТМ |  |  |  |  | 609.28 | 1.2 | 7311.36
|  | Затраты труда машинистов | чел.-ч | 0.5 | 1.2 | 7.2 |  | 1 | 7311.36
| 4 | М |  |  |  |  | 114.95 | 1 | 1379.4
3 | 23.3.01.04-0068 | Трубы бесшовные обсадные из стали группы Д и Б с короткой треугольной резьбой, наружный диаметр 351 мм, толщина стенки 10 мм | м | 0.01 | 1 | 0.12 | 11495.37 | 1 | 1379.44
| 02.1.01.01-0001 | Глина | м3 | по проекту
| 01.3.05.38 | Химреагенты | т | по проекту
| 01.4.03.06 | Расход бурового инструмента | компл | по проекту
|  | ЗТ | чел.-ч | 1.3 | 1.2 | 18.72
|  | ЗМ | чел.-ч | 0.6 | 1.2 | 7.2
|  | Итого по расценке |  |  |  |  | 4473.99 |  | 56773.85
|  | ФОТ | [6 empty] | 25827.17
| К.С. 812/пр-005.1 | НР - Свайные работы для районов Крайнего Севера | % | 123 | 1 | 123 |  |  | 31767.42
| 774/пр-005.1 | СП - Свайные работы для районов Крайнего Севера | % | 70 | 1 | 70 |  |  | 18079.02
|  | Всего по позиции | [6 empty] | 106620
16 | 33-04-001-04 ГЭСН 81-02-33-2020 Минстрой РФ пр. № 171/пр ГЭСН сборник 33 прил. 33.4 п.3.3 Кзтр=1,07 ГЭСН сборник 33 прил. 33.4 п.3.12 Кзтр=1,1 | Установка с помощью механизмов деревянных опор ВЛ 0,38; 6-10 кВ из пропитанных цельных стоек А-образных концевых, анкерных. Заготовка деталей опор в условиях строительства, применен коэффициент к оплате и оплате труда рабочих-строителей - 1,07. Производство работ по просекам, кустарникам и неглубоким оврагам, применен коэффициент к оплате и оплате труда рабочих-строителей - 1,1, к стоимости затрат эксплуатации машин - 1,1 | шт | 1 | 1 | 1
| 1 | ОТ | [6 empty] | 13572.22
|  | Затраты труда рабочих-строителей; разряд : 3,3 | чел.-ч | 11.8 | 1.4124 | 16.6663 | 814.35 | 1
| 2 | ЭМ |  |  |  |  | 10057.65 | 1.32 | 10057.65
1 | 91.04.01-031 | Машины бурильно-крановые на автомобиле, глубина бурения 3,5 м | маш.-ч. | 1.6 | 1.32 | 2.112 | 3798.72 | 1 | 8022.9
2 | 91.14.02-001 | Автомобили бортовые, грузоподъемность до 5 т | маш.-ч. | 0.66 | 1.32 | 0.8712 | 2335.57 | 1 | 2034.75
| 3 | в т.ч. ОТМ |  |  |  |  | 3029.32 | 1.32 | 3029.32
|  | Затраты труда машинистов | чел.-ч | 2.2598 | 1.32 | 2.983 |  | 1 | 3029.32
| 4 | М |  |  |  |  | 800.25 | 1 | 800.25
3 | 01.7.15.06-0111 | Гвозди строительные | т | 0.00023 | 1 | 0.00023 | 162541.46 | 1 | 37.38
4 | 14.4.02.04-0015 | Краска масляная для внутренних работ МА-015, черная густотертая | т | 0.0004 | 1 | 0.0004 | 213143.99 | 1 | 85.26
5 | 14.4.03.04-0001 | Лак каменноугольный, марка А | т | 0.0006 | 1 | 0.0006 | 86698.73 | 1 | 52.02
6 | 14.4.03.03-0102 | Лак битумный БТ-577 | т | 1e-05 | 1 | 1e-05 | 129593.64 | 1 | 1.3
7 | 01.3.01.06-0051 | Смазка солидол жировой Ж | кг | 0.03 | 1 | 0.03 | 97.7 | 1 | 2.93
8 | 01.7.20.08-0051 | Ветошь | кг | 0.02 | 1 | 0.02 | 24.7 | 1 | 0.49
9 | 14.5.06.03-0002 | Паста антисептическая | т | 0.0006 | 1 | 0.0006 | 207010.35 | 1 | 124.21
10 | 20.2.02.04-0006 | Колпачки полиэтиленовые | 100 шт | 0.06 | 1 | 0.06 | 8277.7 | 1 | 496.66
| 01.7.15.03-0042 | Болты с гайками и шайбами строительные | кг | по проекту
| 07.2.02.05 | Траверсы стальные | т | по проекту
| 08.3.04.02 | Сталь стержневая диаметром до 10 мм | т | по проекту
| 11.2.04.06 | Детали опор пропитанные из пиломатериалов хвойных пород | м3 | по проекту
| 22.2.01.04 | Изоляторы штыревые | шт | по проекту
| 22.2.02.09 | Крюки | кг | по проекту
| 22.2.02.21 | Штыри | шт | по проекту
| 22.2.02.23 | Металлические плакаты | шт | по проекту
|  | ЗТ | чел.-ч | 11.8 | 1.4124 | 16.6663
|  | ЗМ | чел.-ч | 2.98 | 1.32 | 2.983
|  | Итого по расценке |  |  |  |  | 20467.23 |  | 24430.12
|  | ФОТ | [6 empty] | 16601.54
| К.С. 812/пр-002.0 | НР - Линии электропередачи для районов Крайнего Севера | % | 108 | 1 | 108 |  |  | 17929.66
| 774/пр-002.07 | СП - Линии электропередачи для районов Крайнего Севера | % | 60 | 1 | 60 |  |  | 9960.92
|  | Всего по позиции | [6 empty] | 52321
17 | 33-04-001-01 ГЭСН 81-02-33-2020 Минстрой РФ пр. № 171/пр | Установка с помощью механизмов деревянных опор ВЛ 0,38; 6-10 кВ из пропитанных цельных стоек одностоечных | шт | 2 | 1 | 2
| 1 | ОТ | [6 empty] | 4905.65
|  | Затраты труда рабочих-строителей; разряд : 3,3 | чел.-ч | 2.51 | 1.2 | 6.024 | 814.35 | 1
| 2 | ЭМ |  |  |  |  | 3520.16 | 1.2 | 7040.32
1 | 91.04.01-031 | Машины бурильно-крановые на автомобиле, глубина бурения 3,5 м | маш.-ч. | 0.68 | 1.2 | 1.632 | 3798.72 | 1 | 6199.51
2 | 91.14.02-001 | Автомобили бортовые, грузоподъемность до 5 т | маш.-ч. | 0.15 | 1.2 | 0.36 | 2335.57 | 1 | 840.81
| 3 | в т.ч. ОТМ |  |  |  |  | 1011.4 | 1.2 | 2022.8
|  | Затраты труда машинистов | чел.-ч | 0.83 | 1.2 | 1.992 |  | 1 | 2022.8
| 4 | М |  |  |  |  | 800.25 | 1 | 1600.5
3 | 01.7.15.06-0111 | Гвозди строительные | т | 0.00023 | 1 | 0.00046 | 162541.46 | 1 | 74.77
4 | 14.4.02.04-0015 | Краска масляная для внутренних работ МА-015, черная густотертая | т | 0.0004 | 1 | 0.0008 | 213143.99 | 1 | 170.52
5 | 14.4.03.04-0001 | Лак каменноугольный, марка А | т | 0.0006 | 1 | 0.0012 | 86698.73 | 1 | 104.04
6 | 14.4.03.03-0102 | Лак битумный БТ-577 | т | 1e-05 | 1 | 2e-05 | 129593.64 | 1 | 2.59
7 | 01.3.01.06-0051 | Смазка солидол жировой Ж | кг | 0.03 | 1 | 0.06 | 97.7 | 1 | 5.86
8 | 01.7.20.08-0051 | Ветошь | кг | 0.02 | 1 | 0.04 | 24.7 | 1 | 0.99
9 | 14.5.06.03-0002 | Паста антисептическая | т | 0.0006 | 1 | 0.0012 | 207010.35 | 1 | 248.41
10 | 20.2.02.04-0006 | Колпачки полиэтиленовые | 100 шт | 0.06 | 1 | 0.12 | 8277.7 | 1 | 993.32
| 11.2.04.06 | Детали опор пропитанные из пиломатериалов хвойных пород | м3 | по проекту
| 22.2.01.04 | Изоляторы штыревые | шт | по проекту
| 22.2.02.09 | Крюки | кг | по проекту
| 22.2.02.23 | Металлические плакаты | шт | 0.1 | 1 | 0.2
|  | ЗТ | чел.-ч | 2.51 | 1.2 | 6.024
|  | ЗМ | чел.-ч | 1 | 1.2 | 1.992
|  | Итого по расценке |  |  |  |  | 6364.43 |  | 13546.47
|  | ФОТ | [6 empty] | 6928.45
| К.С. 812/пр-002.0 | НР - Линии электропередачи для районов Крайнего Севера | % | 108 | 1 | 108 |  |  | 7482.72
| 774/пр-002.07 | СП - Линии электропередачи для районов Крайнего Севера | % | 60 | 1 | 60 |  |  | 4157.07
|  | Всего по позиции | [6 empty] | 25186
18 | СТООО | Энерголес 9,5м | шт | 5.25 | 1 | 5.25 | 10799.25 | 1 | 56696.06
|  | Всего по позиции | [6 empty] | 56696
19 | СТООО | Энерголес 11м | шт | 2.1 | 1 | 2.1 | 17267.58 | 1 | 36261.92
|  | Всего по позиции | [6 empty] | 36262
20 | 34-02-036-07 ГЭСН 81-02-34-2020 Минстрой РФ пр. № 871/пр | Крепление на установленных деревянных опорах линий связи траверс стальных четырехштырных на одностоечных опорах одинарных | шт | 2 | 1 | 2
| 1 | ОТ | [6 empty] | 1501.44
|  | Затраты труда рабочих-строителей; разряд : 3,5 | чел.-ч | 0.75 | 1.2 | 1.8 | 834.13 | 1
| 2 | М |  |  |  |  | 721.22 | 1 | 1442.44
1 | 01.3.04.08-0014 | Масло креозотовое | т | 0.0002 | 1 | 0.0004 | 33382.2 | 1 | 13.35
2 | 22.2.02.11-0022 | Болты нестандартные для конструкций связи с гайками и шайбами, длина до 600 мм | т | 0.00128 | 1 | 0.00256 | 526417.07 | 1 | 1347.63
3 | 22.2.02.11-0032 | Болты сборочные с гайками и шайбами по классу прочности 5.8 | т | 0.00015 | 1 | 0.0003 | 203136.25 | 1 | 60.94
4 | 22.2.02.23-0171 | Поковки для конструкций связи | кг | 1.22 | 1 | 2.44 | 0 | 1 | 0
5 | 14.4.02.04-0142 | Краска масляная земляная МА-0115, мумия, сурик железный | кг | 0.05 | 1 | 0.1 | 205.18 | 1 | 20.52
6 | 22.2.02.23-0011 | Глухари | 100 шт | 0.01 | 1 | 0.02 | 0 | 1 | 0
7 | 22.2.02.18-0006 | Траверсы стальные 4-штырные | шт | 1 | 1 | 2 | 0 | 1 | 0
|  | ЗТ | чел.-ч | 0.75 | 1.2 | 1.8
|  | Итого по расценке |  |  |  |  | 1346.82 |  | 2943.88
|  | ФОТ | [6 empty] | 1501.44
| К.С. 812/пр-002.0 | НР - Сооружения связи, радиовещания и телевидения для районов Крайнего Севера | % | 103 | 1 | 103 |  |  | 1546.48
| 774/пр-002.08 | СП - Сооружения связи, радиовещания и телевидения для районов Крайнего Севера | % | 58 | 1 | 58 |  |  | 870.84
|  | Всего по позиции | [6 empty] | 5361
21 | СТЕLЕКТRОРОSТАVКА.RU | Траверса SH.151 | шт | 2 | 1 | 2 | 9245.28 | 1 | 18490.56
|  | Всего по позиции | [6 empty] | 18491
22 | 33-04-009-04 ГЭСН 81-02-33-2020 Минстрой РФ пр. № 871/пр ГЭСН сборник 33 прил. 33.4 п.3.12 Кзтр=1,1 | Подвеска проводов ВЛ 6-10 кВ в ненаселенной местности сечением свыше 35 мм2 вручную, (3 провода) при 10 опорах на км линии. Производство работ по просекам, кустарникам и неглубоким оврагам, применен коэффициент к оплате и оплате труда рабочих-строителей - 1,1, к стоимости затрат эксплуатации машин - 1,1 | км | 0.1 | 1 | 0.1
| 1 | ОТ | [6 empty] | 7219.41
|  | Затраты труда рабочих-строителей; разряд : 3,6 | чел.-ч | 64.8 | 1.32 | 8.5536 | 844.02 | 1
| 2 | ЭМ |  |  |  |  | 9988.77 | 1.32 | 998.88
1 | 91.14.02-001 | Автомобили бортовые, грузоподъемность до 5 т | маш.-ч. | 3.24 | 1.32 | 0.42768 | 2335.57 | 1 | 998.88
| 3 | в т.ч. ОТМ |  |  |  |  | 4342.92 | 1.32 | 434.29
|  | Затраты труда машинистов | чел.-ч | 3.2402 | 1.32 | 0.4277 |  | 1 | 434.29
| 4 | М |  |  |  |  | 4899.64 | 1 | 489.96
2 | 20.1.02.15-0011 | Соединитель алюминиевых и сталеалюминиевых проводов (СОАС) 062-3 | шт | 3.4 | 1 | 0.34 | 1196.06 | 1 | 406.66
3 | 01.3.01.06-0038 | Смазка защитная электросетевая | кг | 0.1 | 1 | 0.01 | 195.41 | 1 | 1.95
4 | 10.1.02.03-0002 | Проволока алюминиевая, диаметр 3 мм | т | 0.002 | 1 | 0.0002 | 393672.35 | 1 | 78.73
5 | 01.7.20.08-0051 | Ветошь | кг | 0.05 | 1 | 0.005 | 24.7 | 1 | 0.12
6 | 01.3.01.01-0010 | Бензин-растворитель | кг | 0.06 | 1 | 0.006 | 83.46 | 1 | 0.5
7 | 14.5.09.11-0102 | Уайт-спирит | кг | 0.22 | 1 | 0.022 | 90.52 | 1 | 1.99
| 21.2.01.02 | Провода неизолированные | т | по проекту
| 22.2.01.08 | Изоляторы линейные подвесные тарельчатые | т | по проекту
| 22.2.02.23 | Арматура линейная | т | по проекту
|  | ЗТ | чел.-ч | 64.8 | 1.32 | 8.5536
|  | ЗМ | чел.-ч | 4.28 | 1.32 | 0.4277
|  | Итого по расценке |  |  |  |  | 69580.91 |  | 8708.25
|  | ФОТ | [6 empty] | 7653.7
| К.С. 812/пр-002.0 | НР - Линии электропередачи для районов Крайнего Севера | % | 108 | 1 | 108 |  |  | 8266
| 774/пр-002.07 | СП - Линии электропередачи для районов Крайнего Севера | % | 60 | 1 | 60 |  |  | 4592.22
|  | Всего по позиции | [6 empty] | 21566
23 | СТ21.2.01.01-0049 .2.01.01-0049 ФССЦ-2001 Минстрой РФ пр. № 876/пр | Провод самонесущий изолированный СИП-3 1х70-20 | м | 330 | 1 | 330 | 149.96 | 1 | 49486.8
|  | Всего по позиции | [6 empty] | 49487
Работа в обычных условиях
24 | 05-01-054-03 ГЭСН 81-02-05-2020 Минстрой РФ пр. № 871/пр | Бурение скважин диаметром 350 мм вращательным (роторным) способом в грунтах и породах группы 3 | м | 65.5 | 1 | 65.5
| 1 | ОТ | [6 empty] | 84221.21
|  | Затраты труда рабочих-строителей; разряд : 4,8 | чел.-ч | 1.3 | 1 | 85.15 | 989.09 | 1
| 2 | ЭМ |  |  |  |  | 2561.02 | 1 | 167746.81
1 | 91.04.01-077 | Установки и агрегаты буровые на базе автомобилей глубина бурения до 200 м, грузоподъемность до 4 т | маш.-ч. | 0.45 | 1 | 29.475 | 5431.64 | 1 | 160097.59
2 | 91.14.02-001 | Автомобили бортовые, грузоподъемность до 5 т | маш.-ч. | 0.05 | 1 | 3.275 | 2335.57 | 1 | 7648.99
| 3 | в т.ч. ОТМ |  |  |  |  | 507.73 | 1 | 33256.32
|  | Затраты труда машинистов | чел.-ч | 0.5 | 1 | 32.75 |  | 1 | 33256.32
| 4 | М |  |  |  |  | 114.95 | 1 | 7529.23
3 | 23.3.01.04-0068 | Трубы бесшовные обсадные из стали группы Д и Б с короткой треугольной резьбой, наружный диаметр 351 мм, толщина стенки 10 мм | м | 0.01 | 1 | 0.655 | 11495.37 | 1 | 7529.47
| 02.1.01.01-0001 | Глина | м3 | по проекту
| 01.3.05.38 | Химреагенты | т | по проекту
| 01.4.03.06 | Расход бурового инструмента | компл | по проекту
|  | ЗТ | чел.-ч | 1.3 | 1 | 85.15
|  | ЗМ | чел.-ч | 0.5 | 1 | 32.75
|  | Итого по расценке |  |  |  |  | 3961.79 |  | 259497.25
|  | ФОТ | [6 empty] | 117477.53
| К.С. 812/пр-005.1 | НР - Свайные работы для районов Крайнего Севера | % | 123 | 1 | 123 |  |  | 144497.36
| 774/пр-005.1 | СП - Свайные работы для районов Крайнего Севера | % | 70 | 1 | 70 |  |  | 82234.27
|  | Всего по позиции | [6 empty] | 486229
25 | 33-04-001-04 ГЭСН 81-02-33-2020 Минстрой РФ пр. № 171/пр ГЭСН сборник 33 прил. 33.4 п.3.3 Кзтр=1,07 ГЭСН сборник 33 прил. 33.4 п.3.12 Кзтр=1,1 | Установка с помощью механизмов деревянных опор ВЛ 0,38; 6-10 кВ из пропитанных цельных стоек А-образных концевых, анкерных. Заготовка деталей опор в условиях строительства, применен коэффициент к оплате и оплате труда рабочих-строителей - 1,07. Производство работ по просекам, кустарникам и неглубоким оврагам, применен коэффициент к оплате и оплате труда рабочих-строителей - 1,1, к стоимости затрат эксплуатации машин - 1,1 | шт | 1 | 1 | 1
| 1 | ОТ | [6 empty] | 11310.18
|  | Затраты труда рабочих-строителей; разряд : 3,3 | чел.-ч | 11.8 | 1.177 | 13.8886 | 814.35 | 1
| 2 | ЭМ |  |  |  |  | 1695.62 | 1.1 | 1695.62
1 | 91.14.02-001 | Автомобили бортовые, грузоподъемность до 5 т | маш.-ч. | 0.66 | 1.1 | 0.726 | 2335.57 | 1 | 1695.62
| 3 | в т.ч. ОТМ |  |  |  |  | 737.22 | 1.1 | 737.22
|  | Затраты труда машинистов | чел.-ч | 0.66 | 1.1 | 0.726 |  | 1 | 737.22
| 4 | М |  |  |  |  | 800.25 | 1 | 800.25
2 | 01.7.15.06-0111 | Гвозди строительные | т | 0.00023 | 1 | 0.00023 | 162541.46 | 1 | 37.38
3 | 14.4.02.04-0015 | Краска масляная для внутренних работ МА-015, черная густотертая | т | 0.0004 | 1 | 0.0004 | 213143.99 | 1 | 85.26
4 | 14.4.03.04-0001 | Лак каменноугольный, марка А | т | 0.0006 | 1 | 0.0006 | 86698.73 | 1 | 52.02
5 | 14.4.03.03-0102 | Лак битумный БТ-577 | т | 1e-05 | 1 | 1e-05 | 129593.64 | 1 | 1.3
6 | 01.3.01.06-0051 | Смазка солидол жировой Ж | кг | 0.03 | 1 | 0.03 | 97.7 | 1 | 2.93
7 | 01.7.20.08-0051 | Ветошь | кг | 0.02 | 1 | 0.02 | 24.7 | 1 | 0.49
8 | 14.5.06.03-0002 | Паста антисептическая | т | 0.0006 | 1 | 0.0006 | 207010.35 | 1 | 124.21
9 | 20.2.02.04-0006 | Колпачки полиэтиленовые | 100 шт | 0.06 | 1 | 0.06 | 8277.7 | 1 | 496.66
| 01.7.15.03-0042 | Болты с гайками и шайбами строительные | кг | по проекту
| 07.2.02.05 | Траверсы стальные | т | по проекту
| 08.3.04.02 | Сталь стержневая диаметром до 10 мм | т | по проекту
| 11.2.04.06 | Детали опор пропитанные из пиломатериалов хвойных пород | м3 | по проекту
| 22.2.01.04 | Изоляторы штыревые | шт | по проекту
| 22.2.02.09 | Крюки | кг | по проекту
| 22.2.02.21 | Штыри | шт | по проекту
| 22.2.02.23 | Металлические плакаты | шт | по проекту
|  | ЗТ | чел.-ч | 11.8 | 1.177 | 13.8886
|  | ЗМ | чел.-ч | 0.73 | 1.1 | 0.726
|  | Итого по расценке |  |  |  |  | 12105.2 |  | 13806.05
|  | ФОТ | [6 empty] | 12047.4
| К.С. 812/пр-002.0 | НР - Линии электропередачи для районов Крайнего Севера | % | 108 | 1 | 108 |  |  | 13011.19
| 774/пр-002.07 | СП - Линии электропередачи для районов Крайнего Севера | % | 60 | 1 | 60 |  |  | 7228.44
|  | Всего по позиции | [6 empty] | 34046
26 | 33-04-001-02 ГЭСН 81-02-33-2020 Минстрой РФ пр. № 171/пр ГЭСН сборник 33 прил. 33.4 п.3.3 Кзтр=1,03 ГЭСН сборник 33 прил. 33.4 п.3.12 Кзтр=1,1 | Укос к опоре. Установка с помощью механизмов деревянных опор ВЛ 0,38; 6-10 кВ из пропитанных цельных стоек одностоечных с подкосом. Заготовка деталей опор в условиях строительства, применен коэффициент к оплате и оплате труда рабочих-строителей - 1,03. Производство работ по просекам, кустарникам и неглубоким оврагам, применен коэффициент к оплате и оплате труда рабочих-строителей - 1,1, к стоимости затрат эксплуатации машин - 1,1 | шт | 1 | 1 | 1
| 1 | ОТ | [6 empty] | 4594.84
|  | Затраты труда рабочих-строителей; разряд : 3,3 | чел.-ч | 4.98 | 1.133 | 5.6423 | 814.35 | 1
| 2 | ЭМ |  |  |  |  | 745.05 | 1.1 | 745.05
1 | 91.14.02-001 | Автомобили бортовые, грузоподъемность до 5 т | маш.-ч. | 0.29 | 1.1 | 0.319 | 2335.57 | 1 | 745.05
| 3 | в т.ч. ОТМ |  |  |  |  | 323.93 | 1.1 | 323.93
|  | Затраты труда машинистов | чел.-ч | 0.29 | 1.1 | 0.319 |  | 1 | 323.93
| 4 | М |  |  |  |  | 800.25 | 1 | 800.25
2 | 01.7.15.06-0111 | Гвозди строительные | т | 0.00023 | 1 | 0.00023 | 162541.46 | 1 | 37.38
3 | 14.4.02.04-0015 | Краска масляная для внутренних работ МА-015, черная густотертая | т | 0.0004 | 1 | 0.0004 | 213143.99 | 1 | 85.26
4 | 14.4.03.04-0001 | Лак каменноугольный, марка А | т | 0.0006 | 1 | 0.0006 | 86698.73 | 1 | 52.02
5 | 14.4.03.03-0102 | Лак битумный БТ-577 | т | 1e-05 | 1 | 1e-05 | 129593.64 | 1 | 1.3
6 | 01.3.01.06-0051 | Смазка солидол жировой Ж | кг | 0.03 | 1 | 0.03 | 97.7 | 1 | 2.93
7 | 01.7.20.08-0051 | Ветошь | кг | 0.02 | 1 | 0.02 | 24.7 | 1 | 0.49
8 | 14.5.06.03-0002 | Паста антисептическая | т | 0.0006 | 1 | 0.0006 | 207010.35 | 1 | 124.21
9 | 20.2.02.04-0006 | Колпачки полиэтиленовые | 100 шт | 0.06 | 1 | 0.06 | 8277.7 | 1 | 496.66
| 11.2.04.06 | Детали опор пропитанные из пиломатериалов хвойных пород | м3 | по проекту
| 22.2.01.04 | Изоляторы штыревые | шт | по проекту
| 22.2.02.09 | Крюки | кг | по проекту
| 22.2.02.23 | Металлические плакаты | шт | 0.1 | 1 | 0.1
|  | ЗТ | чел.-ч | 4.98 | 1.133 | 5.6423
|  | ЗМ | чел.-ч | 0.32 | 1.1 | 0.319
|  | Итого по расценке |  |  |  |  | 5600.76 |  | 6140.14
|  | ФОТ | [6 empty] | 4918.77
| К.С. 812/пр-002.0 | НР - Линии электропередачи для районов Крайнего Севера | % | 108 | 1 | 108 |  |  | 5312.27
| 774/пр-002.07 | СП - Линии электропередачи для районов Крайнего Севера | % | 60 | 1 | 60 |  |  | 2951.26
|  | Всего по позиции | [6 empty] | 14404
27 | 33-04-001-01 ГЭСН 81-02-33-2020 Минстрой РФ пр. № 171/пр ГЭСН сборник 33 прил. 33.4 п.3.3 Кзтр=1,03 ГЭСН сборник 33 прил. 33.4 п.3.12 Кзтр=1,1 | Укос к опоре. Установка с помощью механизмов деревянных опор ВЛ 0,38; 6-10 кВ из пропитанных цельных стоек одностоечных. Заготовка деталей опор в условиях строительства, применен коэффициент к оплате и оплате труда рабочих-строителей - 1,03. Производство работ по просекам, кустарникам и неглубоким оврагам, применен коэффициент к оплате и оплате труда рабочих-строителей - 1,1, к стоимости затрат эксплуатации машин - 1,1 | шт | -1 | 1 | -1
| 1 | ОТ | [6 empty] | -2315.87
|  | Затраты труда рабочих-строителей; разряд : 3,3 | чел.-ч | 2.51 | 1.133 | -2.8438 | 814.35 | 1
| 2 | ЭМ |  |  |  |  | 385.37 | 1.1 | -385.37
1 | 91.14.02-001 | Автомобили бортовые, грузоподъемность до 5 т | маш.-ч. | 0.15 | 1.1 | -0.165 | 2335.57 | 1 | -385.37
| 3 | в т.ч. ОТМ |  |  |  |  | 167.55 | 1.1 | -167.55
|  | Затраты труда машинистов | чел.-ч | 0.15 | 1.1 | -0.165 |  | 1 | -167.55
| 4 | М |  |  |  |  | 800.25 | 1 | -800.25
2 | 01.7.15.06-0111 | Гвозди строительные | т | 0.00023 | 1 | -0.00023 | 162541.46 | 1 | -37.38
3 | 14.4.02.04-0015 | Краска масляная для внутренних работ МА-015, черная густотертая | т | 0.0004 | 1 | -0.0004 | 213143.99 | 1 | -85.26
4 | 14.4.03.04-0001 | Лак каменноугольный, марка А | т | 0.0006 | 1 | -0.0006 | 86698.73 | 1 | -52.02
5 | 14.4.03.03-0102 | Лак битумный БТ-577 | т | 1e-05 | 1 | -1e-05 | 129593.64 | 1 | -1.3
6 | 01.3.01.06-0051 | Смазка солидол жировой Ж | кг | 0.03 | 1 | -0.03 | 97.7 | 1 | -2.93
7 | 01.7.20.08-0051 | Ветошь | кг | 0.02 | 1 | -0.02 | 24.7 | 1 | -0.49
8 | 14.5.06.03-0002 | Паста антисептическая | т | 0.0006 | 1 | -0.0006 | 207010.35 | 1 | -124.21
9 | 20.2.02.04-0006 | Колпачки полиэтиленовые | 100 шт | 0.06 | 1 | -0.06 | 8277.7 | 1 | -496.66
| 11.2.04.06 | Детали опор пропитанные из пиломатериалов хвойных пород | м3 | по проекту
| 22.2.01.04 | Изоляторы штыревые | шт | по проекту
| 22.2.02.09 | Крюки | кг | по проекту
| 22.2.02.23 | Металлические плакаты | шт | 0.1 | 1 | -0.1
|  | ЗТ | чел.-ч | 2.51 | 1.133 | -2.8438
|  | ЗМ | чел.-ч | 0.17 | 1.1 | -0.165
|  | Итого по расценке |  |  |  |  | 3229.64 |  | -3501.49
|  | ФОТ | [6 empty] | -2483.42
| К.С. 812/пр-002.0 | НР - Линии электропередачи для районов Крайнего Севера | % | 108 | 1 | 108 |  |  | -2682.1
| 774/пр-002.07 | СП - Линии электропередачи для районов Крайнего Севера | % | 60 | 1 | 60 |  |  | -1490.05
|  | Всего по позиции | [6 empty] | -7674
28 | 34-02-036-01 ГЭСН 81-02-34-2020 Минстрой РФ пр. № 871/пр | Крепление на установленных деревянных опорах линий связи траверс деревянных четырехштырных на одностоечных опорах одинарных | шт | 2 | 1 | 2
| 1 | ОТ | [6 empty] | 1280.86
|  | Затраты труда рабочих-строителей; разряд : 3,7 | чел.-ч | 0.75 | 1 | 1.5 | 853.91 | 1
| 2 | М |  |  |  |  | 331.94 | 1 | 663.88
1 | 01.3.04.08-0014 | Масло креозотовое | т | 0.0002 | 1 | 0.0004 | 33382.2 | 1 | 13.35
2 | 22.2.02.11-0022 | Болты нестандартные для конструкций связи с гайками и шайбами, длина до 600 мм | т | 0.00056 | 1 | 0.00112 | 526417.07 | 1 | 589.59
3 | 22.2.02.11-0032 | Болты сборочные с гайками и шайбами по классу прочности 5.8 | т | 0.00015 | 1 | 0.0003 | 203136.25 | 1 | 60.94
4 | 22.2.02.23-0171 | Поковки для конструкций связи | кг | 1.22 | 1 | 2.44 | 0 | 1 | 0
5 | 22.2.02.23-0011 | Глухари | 100 шт | 0.01 | 1 | 0.02 | 0 | 1 | 0
6 | 22.2.02.18-0001 | Траверсы деревянные 4-штырные | шт | 1 | 1 | 2 | 0 | 1 | 0
|  | ЗТ | чел.-ч | 0.75 | 1 | 1.5
|  | Итого по расценке |  |  |  |  | 972.37 |  | 1944.74
|  | ФОТ | [6 empty] | 1280.86
| К.С. 812/пр-002.0 | НР - Сооружения связи, радиовещания и телевидения для районов Крайнего Севера | % | 103 | 1 | 103 |  |  | 1319.29
| 774/пр-002.08 | СП - Сооружения связи, радиовещания и телевидения для районов Крайнего Севера | % | 58 | 1 | 58 |  |  | 742.9
|  | Всего по позиции | [6 empty] | 4007
29 | 33-04-001-03 ГЭСН 81-02-33-2020 Минстрой РФ пр. № 171/пр ГЭСН сборник 33 прил. 33.4 п.3.3 Кзтр=1,05 ГЭСН сборник 33 прил. 33.4 п.3.12 Кзтр=1,1 | Установка с помощью механизмов деревянных опор ВЛ 0,38; 6-10 кВ из пропитанных цельных стоек А-образных угловых промежуточных. Заготовка деталей опор в условиях строительства, применен коэффициент к оплате и оплате труда рабочих-строителей - 1,05. Производство работ по просекам, кустарникам и неглубоким оврагам, применен коэффициент к оплате и оплате труда рабочих-строителей - 1,1, к стоимости затрат эксплуатации машин - 1,1 | шт | 5 | 1 | 5
| 1 | ОТ | [6 empty] | 42419.92
|  | Затраты труда рабочих-строителей; разряд : 3,3 | чел.-ч | 9.02 | 1.155 | 52.0905 | 814.35 | 1
| 2 | ЭМ |  |  |  |  | 7970.31 | 1.1 | 39851.55
1 | 91.04.01-031 | Машины бурильно-крановые на автомобиле, глубина бурения 3,5 м | маш.-ч. | 1.6 | 1.1 | 8.8 | 3798.72 | 1 | 33428.74
2 | 91.14.02-001 | Автомобили бортовые, грузоподъемность до 5 т | маш.-ч. | 0.5 | 1.1 | 2.75 | 2335.57 | 1 | 6422.82
| 3 | в т.ч. ОТМ |  |  |  |  | 2345.71 | 1.1 | 11728.55
|  | Затраты труда машинистов | чел.-ч | 2.1 | 1.1 | 11.55 |  | 1 | 11728.55
| 4 | М |  |  |  |  | 800.25 | 1 | 4001.25
3 | 01.7.15.06-0111 | Гвозди строительные | т | 0.00023 | 1 | 0.00115 | 162541.46 | 1 | 186.92
4 | 14.4.02.04-0015 | Краска масляная для внутренних работ МА-015, черная густотертая | т | 0.0004 | 1 | 0.002 | 213143.99 | 1 | 426.29
5 | 14.4.03.04-0001 | Лак каменноугольный, марка А | т | 0.0006 | 1 | 0.003 | 86698.73 | 1 | 260.1
6 | 14.4.03.03-0102 | Лак битумный БТ-577 | т | 1e-05 | 1 | 5e-05 | 129593.64 | 1 | 6.48
7 | 01.3.01.06-0051 | Смазка солидол жировой Ж | кг | 0.03 | 1 | 0.15 | 97.7 | 1 | 14.66
8 | 01.7.20.08-0051 | Ветошь | кг | 0.02 | 1 | 0.1 | 24.7 | 1 | 2.47
9 | 14.5.06.03-0002 | Паста антисептическая | т | 0.0006 | 1 | 0.003 | 207010.35 | 1 | 621.03
10 | 20.2.02.04-0006 | Колпачки полиэтиленовые | 100 шт | 0.06 | 1 | 0.3 | 8277.7 | 1 | 2483.31
| 01.7.15.03-0042 | Болты с гайками и шайбами строительные | кг | по проекту
| 07.2.02.05 | Траверсы стальные | т | по проекту
| 08.3.04.02 | Сталь стержневая диаметром до 10 мм | т | по проекту
| 11.2.04.06 | Детали опор пропитанные из пиломатериалов хвойных пород | м3 | по проекту
| 22.2.01.04 | Изоляторы штыревые | шт | по проекту
| 22.2.02.09 | Крюки | кг | по проекту
| 22.2.02.21 | Штыри | шт | по проекту
| 22.2.02.23 | Металлические плакаты | шт | по проекту
|  | ЗТ | чел.-ч | 9.02 | 1.155 | 52.0905
|  | ЗМ | чел.-ч | 2.31 | 1.1 | 11.55
|  | Итого по расценке |  |  |  |  | 16116 |  | 86272.72
|  | ФОТ | [6 empty] | 54148.47
| К.С. 812/пр-002.0 | НР - Линии электропередачи для районов Крайнего Севера | % | 108 | 1 | 108 |  |  | 58480.34
| 774/пр-002.07 | СП - Линии электропередачи для районов Крайнего Севера | % | 60 | 1 | 60 |  |  | 32489.08
|  | Всего по позиции | [6 empty] | 177242
30 | 33-04-001-01 ГЭСН 81-02-33-2020 Минстрой РФ пр. № 171/пр | Установка с помощью механизмов деревянных опор ВЛ 0,38; 6-10 кВ из пропитанных цельных стоек одностоечных | шт | 9 | 1 | 9
| 1 | ОТ | [6 empty] | 18396.18
|  | Затраты труда рабочих-строителей; разряд : 3,3 | чел.-ч | 2.51 | 1 | 22.59 | 814.35 | 1
| 2 | ЭМ |  |  |  |  | 2933.47 | 1 | 26401.23
1 | 91.04.01-031 | Машины бурильно-крановые на автомобиле, глубина бурения 3,5 м | маш.-ч. | 0.68 | 1 | 6.12 | 3798.72 | 1 | 23248.17
2 | 91.14.02-001 | Автомобили бортовые, грузоподъемность до 5 т | маш.-ч. | 0.15 | 1 | 1.35 | 2335.57 | 1 | 3153.02
| 3 | в т.ч. ОТМ |  |  |  |  | 842.83 | 1 | 7585.47
|  | Затраты труда машинистов | чел.-ч | 0.83 | 1 | 7.47 |  | 1 | 7585.47
| 4 | М |  |  |  |  | 800.25 | 1 | 7202.25
3 | 01.7.15.06-0111 | Гвозди строительные | т | 0.00023 | 1 | 0.00207 | 162541.46 | 1 | 336.46
4 | 14.4.02.04-0015 | Краска масляная для внутренних работ МА-015, черная густотертая | т | 0.0004 | 1 | 0.0036 | 213143.99 | 1 | 767.32
5 | 14.4.03.04-0001 | Лак каменноугольный, марка А | т | 0.0006 | 1 | 0.0054 | 86698.73 | 1 | 468.17
6 | 14.4.03.03-0102 | Лак битумный БТ-577 | т | 1e-05 | 1 | 9e-05 | 129593.64 | 1 | 11.66
7 | 01.3.01.06-0051 | Смазка солидол жировой Ж | кг | 0.03 | 1 | 0.27 | 97.7 | 1 | 26.38
8 | 01.7.20.08-0051 | Ветошь | кг | 0.02 | 1 | 0.18 | 24.7 | 1 | 4.45
9 | 14.5.06.03-0002 | Паста антисептическая | т | 0.0006 | 1 | 0.0054 | 207010.35 | 1 | 1117.86
10 | 20.2.02.04-0006 | Колпачки полиэтиленовые | 100 шт | 0.06 | 1 | 0.54 | 8277.7 | 1 | 4469.96
| 11.2.04.06 | Детали опор пропитанные из пиломатериалов хвойных пород | м3 | по проекту
| 22.2.01.04 | Изоляторы штыревые | шт | по проекту
| 22.2.02.09 | Крюки | кг | по проекту
| 22.2.02.23 | Металлические плакаты | шт | 0.1 | 1 | 0.9
|  | ЗТ | чел.-ч | 2.51 | 1 | 22.59
|  | ЗМ | чел.-ч | 0.83 | 1 | 7.47
|  | Итого по расценке |  |  |  |  | 5777.74 |  | 51999.66
|  | ФОТ | [6 empty] | 25981.65
| К.С. 812/пр-002.0 | НР - Линии электропередачи для районов Крайнего Севера | % | 108 | 1 | 108 |  |  | 28060.18
| 774/пр-002.07 | СП - Линии электропередачи для районов Крайнего Севера | % | 60 | 1 | 60 |  |  | 15588.99
|  | Всего по позиции | [6 empty] | 95649
31 | СТООО | Энерголес 9,5м | шт | 35.7 | 1 | 35.7 | 10799.25 | 1 | 385533.22
|  | Всего по позиции | [6 empty] | 385533
32 | СТООО | Энерголес 11м | шт | 9.45 | 1 | 9.45 | 17267.58 | 1 | 163178.63
|  | Всего по позиции | [6 empty] | 163179
33 | 34-02-036-07 ГЭСН 81-02-34-2020 Минстрой РФ пр. № 871/пр | Крепление на установленных деревянных опорах линий связи траверс стальных четырехштырных на одностоечных опорах одинарных | шт | 9 | 1 | 9
| 1 | ОТ | [6 empty] | 5630.4
|  | Затраты труда рабочих-строителей; разряд : 3,5 | чел.-ч | 0.75 | 1 | 6.75 | 834.13 | 1
| 2 | М |  |  |  |  | 721.22 | 1 | 6490.98
1 | 01.3.04.08-0014 | Масло креозотовое | т | 0.0002 | 1 | 0.0018 | 33382.2 | 1 | 60.09
2 | 22.2.02.11-0022 | Болты нестандартные для конструкций связи с гайками и шайбами, длина до 600 мм | т | 0.00128 | 1 | 0.01152 | 526417.07 | 1 | 6064.32
3 | 22.2.02.11-0032 | Болты сборочные с гайками и шайбами по классу прочности 5.8 | т | 0.00015 | 1 | 0.00135 | 203136.25 | 1 | 274.23
4 | 22.2.02.23-0171 | Поковки для конструкций связи | кг | 1.22 | 1 | 10.98 | 0 | 1 | 0
5 | 14.4.02.04-0142 | Краска масляная земляная МА-0115, мумия, сурик железный | кг | 0.05 | 1 | 0.45 | 205.18 | 1 | 92.33
6 | 22.2.02.23-0011 | Глухари | 100 шт | 0.01 | 1 | 0.09 | 0 | 1 | 0
7 | 22.2.02.18-0006 | Траверсы стальные 4-штырные | шт | 1 | 1 | 9 | 0 | 1 | 0
|  | ЗТ | чел.-ч | 0.75 | 1 | 6.75
|  | Итого по расценке |  |  |  |  | 1346.82 |  | 12121.38
|  | ФОТ | [6 empty] | 5630.4
| К.С. 812/пр-002.0 | НР - Сооружения связи, радиовещания и телевидения для районов Крайнего Севера | % | 103 | 1 | 103 |  |  | 5799.31
| 774/пр-002.08 | СП - Сооружения связи, радиовещания и телевидения для районов Крайнего Севера | % | 58 | 1 | 58 |  |  | 3265.63
|  | Всего по позиции | [6 empty] | 21186
34 | СТЕLЕКТRОРОSТАVКА.RU | Траверса SH.151 | шт | 9 | 1 | 9 | 9430.19 | 1 | 84871.71
|  | Всего по позиции | [6 empty] | 84872
35 | 33-04-016-03 ГЭСН 81-02-33-2020 Минстрой РФ пр. № 871/пр | Развозка конструкций и материалов опор ВЛ 0,38-10 кВ по трассе А-образных деревянных опор | шт | 7 | 1 | 7
| 1 | ОТ | [6 empty] | 3051.93
|  | Затраты труда рабочих-строителей; разряд : 2,5 | чел.-ч | 0.58 | 1 | 4.06 | 751.7 | 1
| 2 | ЭМ |  |  |  |  | 1837.91 | 1 | 12865.37
1 | 91.05.05-015 | Краны на автомобильном ходу, грузоподъемность 16 т | маш.-ч. | 0.31 | 1 | 2.17 | 3333.85 | 1 | 7234.45
2 | 91.15.01-001 | Прицепы тракторные 2 т | маш.-ч. | 0.31 | 1 | 2.17 | 80.56 | 1 | 174.82
3 | 91.15.03-014 | Тракторы на пневмоколесном ходу, мощность 59 кВт (80 л.с.) | маш.-ч. | 0.31 | 1 | 2.17 | 2514.37 | 1 | 5456.18
| 3 | в т.ч. ОТМ |  |  |  |  | 629.58 | 1 | 4407.06
|  | Затраты труда машинистов | чел.-ч | 0.62 | 1 | 4.34 |  | 1 | 4407.06
|  | ЗТ | чел.-ч | 0.58 | 1 | 4.06
|  | ЗМ | чел.-ч | 0.62 | 1 | 4.34
|  | Итого по расценке |  |  |  |  | 2273.9 |  | 15917.3
|  | ФОТ | [6 empty] | 7458.99
| К.С. 812/пр-002.0 | НР - Линии электропередачи для районов Крайнего Севера | % | 108 | 1 | 108 |  |  | 8055.71
| 774/пр-002.07 | СП - Линии электропередачи для районов Крайнего Севера | % | 60 | 1 | 60 |  |  | 4475.39
|  | Всего по позиции | [6 empty] | 28448
36 | 33-04-016-06 ГЭСН 81-02-33-2020 Минстрой РФ пр. № 871/пр | Развозка конструкций и материалов опор ВЛ 0,38-10 кВ по трассе материалов оснастки сложных опор | шт | 7 | 1 | 7
| 1 | ОТ | [6 empty] | 1578.57
|  | Затраты труда рабочих-строителей; разряд : 2,5 | чел.-ч | 0.3 | 1 | 2.1 | 751.7 | 1
| 2 | ЭМ |  |  |  |  | 415.19 | 1 | 2906.33
1 | 91.15.01-001 | Прицепы тракторные 2 т | маш.-ч. | 0.16 | 1 | 1.12 | 80.56 | 1 | 90.23
2 | 91.15.03-014 | Тракторы на пневмоколесном ходу, мощность 59 кВт (80 л.с.) | маш.-ч. | 0.16 | 1 | 1.12 | 2514.37 | 1 | 2816.09
| 3 | в т.ч. ОТМ |  |  |  |  | 162.47 | 1 | 1137.29
|  | Затраты труда машинистов | чел.-ч | 0.16 | 1 | 1.12 |  | 1 | 1137.29
|  | ЗТ | чел.-ч | 0.3 | 1 | 2.1
|  | ЗМ | чел.-ч | 0.16 | 1 | 1.12
|  | Итого по расценке |  |  |  |  | 640.7 |  | 4484.9
|  | ФОТ | [6 empty] | 2715.86
| К.С. 812/пр-002.0 | НР - Линии электропередачи для районов Крайнего Севера | % | 108 | 1 | 108 |  |  | 2933.13
| 774/пр-002.07 | СП - Линии электропередачи для районов Крайнего Севера | % | 60 | 1 | 60 |  |  | 1629.52
|  | Всего по позиции | [6 empty] | 9048
37 | 33-04-016-01 ГЭСН 81-02-33-2020 Минстрой РФ пр. № 871/пр | Развозка конструкций и материалов опор ВЛ 0,38-10 кВ по трассе одностоечных деревянных опор | шт | 11 | 1 | 11
| 1 | ОТ | [6 empty] | 1653.74
|  | Затраты труда рабочих-строителей; разряд : 2,5 | чел.-ч | 0.2 | 1 | 2.2 | 751.7 | 1
| 2 | ЭМ |  |  |  |  | 285.44 | 1 | 3139.84
1 | 91.15.01-001 | Прицепы тракторные 2 т | маш.-ч. | 0.11 | 1 | 1.21 | 80.56 | 1 | 97.48
2 | 91.15.03-014 | Тракторы на пневмоколесном ходу, мощность 59 кВт (80 л.с.) | маш.-ч. | 0.11 | 1 | 1.21 | 2514.37 | 1 | 3042.39
| 3 | в т.ч. ОТМ |  |  |  |  | 111.7 | 1 | 1228.7
|  | Затраты труда машинистов | чел.-ч | 0.11 | 1 | 1.21 |  | 1 | 1228.7
|  | ЗТ | чел.-ч | 0.2 | 1 | 2.2
|  | ЗМ | чел.-ч | 0.11 | 1 | 1.21
|  | Итого по расценке |  |  |  |  | 435.78 |  | 4793.58
|  | ФОТ | [6 empty] | 2882.44
| К.С. 812/пр-002.0 | НР - Линии электропередачи для районов Крайнего Севера | % | 108 | 1 | 108 |  |  | 3113.04
| 774/пр-002.07 | СП - Линии электропередачи для районов Крайнего Севера | % | 60 | 1 | 60 |  |  | 1729.46
|  | Всего по позиции | [6 empty] | 9636
38 | 33-04-016-05 ГЭСН 81-02-33-2020 Минстрой РФ пр. № 871/пр | Развозка конструкций и материалов опор ВЛ 0,38-10 кВ по трассе материалов оснастки одностоечных опор | шт | 11 | 1 | 11
| 1 | ОТ | [6 empty] | 2067.23
|  | Затраты труда рабочих-строителей; разряд : 2,5 | чел.-ч | 0.25 | 1 | 2.75 | 751.7 | 1
| 2 | ЭМ |  |  |  |  | 363.29 | 1 | 3996.19
1 | 91.15.01-001 | Прицепы тракторные 2 т | маш.-ч. | 0.14 | 1 | 1.54 | 80.56 | 1 | 124.06
2 | 91.15.03-014 | Тракторы на пневмоколесном ходу, мощность 59 кВт (80 л.с.) | маш.-ч. | 0.14 | 1 | 1.54 | 2514.37 | 1 | 3872.13
| 3 | в т.ч. ОТМ |  |  |  |  | 142.16 | 1 | 1563.76
|  | Затраты труда машинистов | чел.-ч | 0.14 | 1 | 1.54 |  | 1 | 1563.76
|  | ЗТ | чел.-ч | 0.25 | 1 | 2.75
|  | ЗМ | чел.-ч | 0.14 | 1 | 1.54
|  | Итого по расценке |  |  |  |  | 551.22 |  | 6063.42
|  | ФОТ | [6 empty] | 3630.99
| К.С. 812/пр-002.0 | НР - Линии электропередачи для районов Крайнего Севера | % | 108 | 1 | 108 |  |  | 3921.47
| 774/пр-002.07 | СП - Линии электропередачи для районов Крайнего Севера | % | 60 | 1 | 60 |  |  | 2178.59
|  | Всего по позиции | [6 empty] | 12163
39 | 33-04-030-03 ГЭСН 81-02-33-2020 Минстрой РФ пр. № 871/пр | Установка разъединителей с помощью механизмов | компл | 1 | 1 | 1
| 1 | ОТ | [6 empty] | 6849.77
|  | Затраты труда рабочих-строителей; разряд : 4,3 | чел.-ч | 7.42 | 1 | 7.42 | 923.15 | 1
| 2 | ЭМ |  |  |  |  | 2991.23 | 1 | 2991.23
1 | 91.05.05-015 | Краны на автомобильном ходу, грузоподъемность 16 т | маш.-ч. | 0.61 | 1 | 0.61 | 3333.85 | 1 | 2033.65
2 | 91.14.02-001 | Автомобили бортовые, грузоподъемность до 5 т | маш.-ч. | 0.41 | 1 | 0.41 | 2335.57 | 1 | 957.58
| 3 | в т.ч. ОТМ |  |  |  |  | 1035.77 | 1 | 1035.77
|  | Затраты труда машинистов | чел.-ч | 1.02 | 1 | 1.02 |  | 1 | 1035.77
| 4 | М |  |  |  |  | 29.19 | 1 | 29.19
3 | 14.4.03.03-0102 | Лак битумный БТ-577 | т | 0.0001 | 1 | 0.0001 | 129593.64 | 1 | 12.96
4 | 01.3.01.06-0038 | Смазка защитная электросетевая | кг | 0.01 | 1 | 0.01 | 195.41 | 1 | 1.95
5 | 01.3.01.06-0051 | Смазка солидол жировой Ж | кг | 0.03 | 1 | 0.03 | 97.7 | 1 | 2.93
6 | 01.7.20.08-0051 | Ветошь | кг | 0.02 | 1 | 0.02 | 24.7 | 1 | 0.49
7 | 14.5.09.11-0102 | Уайт-спирит | кг | 0.12 | 1 | 0.12 | 90.52 | 1 | 10.86
| 01.7.15.03-0042 | Болты с гайками и шайбами строительные | кг | по проекту
| 07.2.07.13 | Хомуты стальные | кг | по проекту
| 08.3.04.02 | Сталь стержневая диаметром до 10 мм | т | по проекту
| 21.2.01.02 | Провода неизолированные для воздушных линий электропередач | т | по проекту
| 22.2.01.04 | Изоляторы линейные штыревые фарфоровые | шт | по проекту
| 22.2.02.03 | Детали крепления стальные | кг | по проекту
|  | ЗТ | чел.-ч | 7.42 | 1 | 7.42
|  | ЗМ | чел.-ч | 1.02 | 1 | 1.02
|  | Итого по расценке |  |  |  |  | 9870.19 |  | 9870.19
|  | ФОТ | [6 empty] | 7885.54
| К.С. 812/пр-002.0 | НР - Линии электропередачи для районов Крайнего Севера | % | 108 | 1 | 108 |  |  | 8516.38
| 774/пр-002.07 | СП - Линии электропередачи для районов Крайнего Севера | % | 60 | 1 | 60 |  |  | 4731.32
|  | Всего по позиции | [6 empty] | 23118
40 | Тetm.ru | Разъединитель РЛК-1-10/400 У1 с приводом ПР-07 | шт | 1 | 1 | 1 | 45967.22 | 1 | 45967.22
|  | Отпускная цена - |  |  |  |  | 45967.22 |  | 45967.22
|  | Всего по позиции | [6 empty] | 45967
41 | 33-04-009-04 ГЭСН 81-02-33-2020 Минстрой РФ пр. № 871/пр ГЭСН сборник 33 прил. 33.4 п.3.12 Кзтр=1,1 | Подвеска проводов ВЛ 6-10 кВ в ненаселенной местности сечением свыше 35 мм2 вручную, (3 провода) при 10 опорах на км линии. Производство работ по просекам, кустарникам и неглубоким оврагам, применен коэффициент к оплате и оплате труда рабочих-строителей - 1,1, к стоимости затрат эксплуатации машин - 1,1 | км | 0.85 | 1 | 0.85
| 1 | ОТ | [6 empty] | 51137.49
|  | Затраты труда рабочих-строителей; разряд : 3,6 | чел.-ч | 64.8 | 1.1 | 60.588 | 844.02 | 1
| 2 | ЭМ |  |  |  |  | 8323.97 | 1.1 | 7075.37
1 | 91.14.02-001 | Автомобили бортовые, грузоподъемность до 5 т | маш.-ч. | 3.24 | 1.1 | 3.0294 | 2335.57 | 1 | 7075.38
| 3 | в т.ч. ОТМ |  |  |  |  | 3619.1 | 1.1 | 3076.24
|  | Затраты труда машинистов | чел.-ч | 3.24 | 1.1 | 3.0294 |  | 1 | 3076.24
| 4 | М |  |  |  |  | 4899.64 | 1 | 4164.69
2 | 20.1.02.15-0011 | Соединитель алюминиевых и сталеалюминиевых проводов (СОАС) 062-3 | шт | 3.4 | 1 | 2.89 | 1196.06 | 1 | 3456.61
3 | 01.3.01.06-0038 | Смазка защитная электросетевая | кг | 0.1 | 1 | 0.085 | 195.41 | 1 | 16.61
4 | 10.1.02.03-0002 | Проволока алюминиевая, диаметр 3 мм | т | 0.002 | 1 | 0.0017 | 393672.35 | 1 | 669.24
5 | 01.7.20.08-0051 | Ветошь | кг | 0.05 | 1 | 0.0425 | 24.7 | 1 | 1.05
6 | 01.3.01.01-0010 | Бензин-растворитель | кг | 0.06 | 1 | 0.051 | 83.46 | 1 | 4.26
7 | 14.5.09.11-0102 | Уайт-спирит | кг | 0.22 | 1 | 0.187 | 90.52 | 1 | 16.93
| 21.2.01.02 | Провода неизолированные | т | по проекту
| 22.2.01.08 | Изоляторы линейные подвесные тарельчатые | т | по проекту
| 22.2.02.23 | Арматура линейная | т | по проекту
|  | ЗТ | чел.-ч | 64.8 | 1.1 | 60.588
|  | ЗМ | чел.-ч | 3.56 | 1.1 | 3.0294
|  | Итого по расценке |  |  |  |  | 67916.11 |  | 62377.55
|  | ФОТ | [6 empty] | 54213.73
| К.С. 812/пр-002.0 | НР - Линии электропередачи для районов Крайнего Севера | % | 108 | 1 | 108 |  |  | 58550.82
| 774/пр-002.07 | СП - Линии электропередачи для районов Крайнего Севера | % | 60 | 1 | 60 |  |  | 32528.23
|  | Всего по позиции | [6 empty] | 153457
42 | СТ21.2.01.01-0049 .2.01.01-0049 ФССЦ-2001 Минстрой РФ пр. № 876/пр | Провод самонесущий изолированный СИП-3 1х70-20 | м | 2805 | 1 | 2805 | 149.96 | 1 | 420637.8
|  | Всего по позиции | [6 empty] | 420638
43 | СТRS24.RU | Изолятор штыревой ШФ-20Г | шт | 41 | 1 | 41 | 659.18 | 1 | 27026.38
|  | Всего по позиции | [6 empty] | 27026
44 | СТRS24.RU | Колпачек для изолятора К-7 | шт | 41 | 1 | 41 | 14.03 | 1 | 575.23
|  | Всего по позиции | [6 empty] | 575
45 | СТRS24.RU | Вязка спиральная СО70 | шт | 82 | 1 | 82 | 288.35 | 1 | 23644.7
|  | Всего по позиции | [6 empty] | 23645
46 | СТRS24.RU | Прокалывающий зажим ОАЗ-1 | шт | 9 | 1 | 9 | 439.26 | 1 | 3953.34
|  | Всего по позиции | [6 empty] | 3953
47 | СТRS24.RU | Защитный корпус для зажима КЗ-02 | шт | 9 | 1 | 9 | 63.39 | 1 | 570.51
|  | Всего по позиции | [6 empty] | 571
48 | СТRS24.RU | Крышка пластиковая для опор SP19 | шт | 13 | 1 | 13 | 330.99 | 1 | 4302.87
|  | Всего по позиции | [6 empty] | 4303
49 | СТRS24.RU | Крюк В20/240 | шт | 42 | 1 | 42 | 706.86 | 1 | 29688.12
|  | Всего по позиции | [6 empty] | 29688
50 | СТRS24.RU | Гайка крюкообразная PD2.2 | шт | 42 | 1 | 42 | 572.78 | 1 | 24056.76
|  | Всего по позиции | [6 empty] | 24057
51 | СТRS24.RU | Серьга СР-7-16 | шт | 42 | 1 | 42 | 154.28 | 1 | 6479.76
|  | Всего по позиции | [6 empty] | 6480
52 | СТRS24.RU | Ушко У2-7-16 | шт | 42 | 1 | 42 | 483.02 | 1 | 20286.84
|  | Всего по позиции | [6 empty] | 20287
53 | СТRS24.RU | Изолятор натяжной ЛК-70/10-И-З-СС | шт | 42 | 1 | 42 | 1386.79 | 1 | 58245.18
|  | Всего по позиции | [6 empty] | 58245
54 | СТRS24.RU | Анкерный зажим SO255.0 | шт | 42 | 1 | 42 | 2272.05 | 1 | 95426.1
|  | Всего по позиции | [6 empty] | 95426
55 | СТRS24.RU | Таблички на опоры | шт | 57 | 1 | 57 | 700 | 1 | 39900
|  | Всего по позиции | [6 empty] | 39900
56 | СТЦЕНА | Шпильки | шт | 76 | 1 | 76 | 1400 | 1 | 106400
|  | Всего по позиции | [6 empty] | 106400
57 | СТЦЕНА | Шайбы | шт | 152 | 1 | 152 | 163.54 | 1 | 24858.08
|  | Всего по позиции | [6 empty] | 24858
58 | СТЦЕНА | Гайки | шт | 152 | 1 | 152 | 327.08 | 1 | 49716.16
|  | Всего по позиции | [6 empty] | 49716
59 | СТЦЕНА | Бандаж | кг | 7.992 | 1 | 7.992 | 100.05 | 1 | 799.6
|  | Всего по позиции | [6 empty] | 800
60 | СТЖЕЛДОРЭКСПЕДИЦИЯ | Доставка оборудования, арматуры и кабеля (Москва - Магадан) | шт | 1 | 1 | 1 | 74120 | 1 | 74120
|  | Всего по позиции | [6 empty] | 74120
61 | СТЭСМ | Доставка энерголеса на объект а/м ЗИЛ | маш.-час. | 14 | 1 | 14 | 1376.67 | 1 | 19273.38
|  | Всего по позиции | [6 empty] | 19273
|  | Итого прямые затраты по разделу 2 | [6 empty] | 2508638
в том числе :
|  | Оплата труда | [6 empty] | 277590
|  | Эксплуатация машин и механизмов | [6 empty] | 324003
|  | Материальные ресурсы | [6 empty] | 1861074
|  | Итого оборудование | [6 empty] | 45967
|  | Итого накладные расходы | [6 empty] | 405878
|  | Итого сметная прибыль | [6 empty] | 227942
| (справочно) | Итого ФОТ | [6 empty] | 356299
|  | Итого по разделу 2 | [6 empty] | 3142458
Раздел 3. Заземление РЛК
62 | 04-01-052-01 ГЭСН 81-02-04-2020 Минстрой РФ пр. № 871/пр | Ударно-вращательное бурение скважин глубиной бурения до 50 м в грунтах группы 4 | 100 м бурения скважины | 0.1725 | 1 | 0.1725
| 1 | ОТ | [6 empty] | 7142.29
|  | Затраты труда рабочих-строителей; разряд : 4 | чел.-ч | 46.86 | 1 | 8.0833 | 883.58 | 1
| 2 | ЭМ |  |  |  |  | 370911.53 | 1 | 63982.24
1 | 91.18.01-004 | Компрессоры передвижные с двигателем внутреннего сгорания, давление 800 кПа (8 ат), производительность 10 м3/мин | маш.-ч. | 46.66 | 1 | 8.0488 | 2856.31 | 1 | 22990.01
2 | 91.04.01-053 | Станки буровые вращательного бурения самоходные, глубина бурения до 50 м, диаметр скважины 105 мм | маш.-ч. | 46.66 | 1 | 8.0488 | 5092.93 | 1 | 40992.23
| 3 | в т.ч. ОТМ |  |  |  |  | 94762.72 | 1 | 16346.57
|  | Затраты труда машинистов | чел.-ч | 93.32 | 1 | 16.0977 |  | 1 | 16346.57
| 4 | М |  |  |  |  | 11469.59 | 1 | 1978.5
3 | 01.7.03.01-0001 | Вода | м3 | 0.03 | 1 | 0.005175 | 33.11 | 1 | 0.17
4 | 03.2.02.10-0001 | Портландцемент тампонажный бездобавочный | т | 0.01 | 1 | 0.001725 | 7271.89 | 1 | 12.54
5 | 01.3.01.06-0051 | Смазка солидол жировой Ж | кг | 1 | 1 | 0.1725 | 97.7 | 1 | 16.85
6 | 23.3.10.02-0001 | Кондуктор (обсадная колонна) для крепления грунтов методом струйной цементации | м | 1.02 | 1 | 0.17595 | 11076.65 | 1 | 1948.94
| 01.4.01.06 | Коронки | шт | по проекту
| 01.4.01.08 | Пневмоударники погружные | шт | по проекту
| 01.4.02.04 | Штанги буровые | шт | по проекту
|  | ЗТ | чел.-ч | 46.86 | 1 | 8.0833
|  | ЗМ | чел.-ч | 93.32 | 1 | 16.0977
|  | Итого по расценке |  |  |  |  | 423785.68 |  | 73103.03
|  | ФОТ | [6 empty] | 23488.86
| К.С. 812/пр-004.0 | НР - Скважины для районов Крайнего Севера | % | 111 | 1 | 111 |  |  | 26072.63
| 774/пр-004.0 | СП - Скважины для районов Крайнего Севера | % | 45 | 1 | 45 |  |  | 10569.99
|  | Всего по позиции | [6 empty] | 109746
63 | 04-02-010-01 ГЭСН 81-02-04-2020 Минстрой РФ пр. № 871/пр | Установка труб в скважины | 10 м закрепленной скважины | 0.6 | 1 | 0.6
| 1 | ОТ | [6 empty] | 805.82
|  | Затраты труда рабочих-строителей; разряд : 4 | чел.-ч | 1.52 | 1 | 0.912 | 883.58 | 1
| 2 | ЭМ |  |  |  |  | 5387.62 | 1 | 3232.57
1 | 91.17.04-036 | Агрегаты сварочные передвижные с дизельным двигателем, номинальный сварочный ток 250-400 А | маш.-ч. | 0.26 | 1 | 0.156 | 281.26 | 1 | 43.88
2 | 91.04.01-021 | Комплекты оборудования шнекового бурения на базе автомобиля глубина бурения до 50 м, грузоподъемность мачты 3,7 т | маш.-ч. | 1.57 | 1 | 0.942 | 2775.34 | 1 | 2614.37
3 | 91.05.05-015 | Краны на автомобильном ходу, грузоподъемность 16 т | маш.-ч. | 0.14 | 1 | 0.084 | 3333.85 | 1 | 280.04
4 | 91.14.02-001 | Автомобили бортовые, грузоподъемность до 5 т | маш.-ч. | 0.21 | 1 | 0.126 | 2335.57 | 1 | 294.28
| 3 | в т.ч. ОТМ |  |  |  |  | 1949.68 | 1 | 1169.81
|  | Затраты труда машинистов | чел.-ч | 1.92 | 1 | 1.152 |  | 1 | 1169.81
| 4 | М |  |  |  |  | 63.16 | 1 | 37.9
5 | 08.1.02.11-0001 | Поковки из квадратных заготовок, масса 1,8 кг | т | 0.0002 | 1 | 0.00012 | 81270.73 | 1 | 9.75
6 | 01.7.11.07-0040 | Электроды сварочные Э50А, диаметр 4 мм | т | 0.0003 | 1 | 0.00018 | 156380.68 | 1 | 28.15
| 01.4.01.01 | Башмаки колонные для обсадных труб | шт | по проекту
| 01.4.03.06 | Центраторы пружинные для обсадных труб | шт | по проекту
| 23.3.10.02 | Трубы | м | по проекту
|  | ЗТ | чел.-ч | 1.52 | 1 | 0.912
|  | ЗМ | чел.-ч | 1.92 | 1 | 1.152
|  | Итого по расценке |  |  |  |  | 6793.82 |  | 4076.29
|  | ФОТ | [6 empty] | 1975.63
| К.С. 812/пр-004.0 | НР - Скважины для районов Крайнего Севера | % | 111 | 1 | 111 |  |  | 2192.95
| 774/пр-004.0 | СП - Скважины для районов Крайнего Севера | % | 45 | 1 | 45 |  |  | 889.03
|  | Всего по позиции | [6 empty] | 7158
64 | СТВИНАТ | Труба 127х4,5мм | кг | 81.6 | 1 | 81.6 | 107.53 | 1 | 8774.45
|  | Всего по позиции | [6 empty] | 8774
65 | 04-02-007-01 ГЭСН 81-02-04-2020 Минстрой РФ пр. № 871/пр | Резка труб, наружным диаметром: до 168 мм | резка | 1 | 1 | 1
| 1 | ОТ | [6 empty] | 141.8
|  | Затраты труда рабочих-строителей; разряд : 3,5 | чел.-ч | 0.17 | 1 | 0.17 | 834.13 | 1
| 2 | ЭМ |  |  |  |  | 50.33 | 1 | 50.33
1 | 91.14.02-001 | Автомобили бортовые, грузоподъемность до 5 т | маш.-ч. | 0.02 | 1 | 0.02 | 2335.57 | 1 | 46.71
2 | 91.17.04-042 | Аппараты для газовой сварки и резки | маш.-ч. | 0.15 | 1 | 0.15 | 24.11 | 1 | 3.62
| 3 | в т.ч. ОТМ |  |  |  |  | 20.31 | 1 | 20.31
|  | Затраты труда машинистов | чел.-ч | 0.02 | 1 | 0.02 |  | 1 | 20.31
| 4 | М |  |  |  |  | 15.14 | 1 | 15.14
3 | 01.3.02.08-0001 | Кислород газообразный технический | м3 | 0.15 | 1 | 0.15 | 84.41 | 1 | 12.66
4 | 01.3.02.09-0022 | Пропан-бутан смесь техническая | кг | 0.03 | 1 | 0.03 | 82.64 | 1 | 2.48
|  | ЗТ | чел.-ч | 0.17 | 1 | 0.17
|  | ЗМ | чел.-ч | 0.02 | 1 | 0.02
|  | Итого по расценке |  |  |  |  | 207.27 |  | 207.27
|  | ФОТ | [6 empty] | 162.11
| К.С. 812/пр-004.0 | НР - Скважины для районов Крайнего Севера | % | 111 | 1 | 111 |  |  | 179.94
| 774/пр-004.0 | СП - Скважины для районов Крайнего Севера | % | 45 | 1 | 45 |  |  | 72.95
|  | Всего по позиции | [6 empty] | 460
66 | 04-02-006-01 ГЭСН 81-02-04-2020 Минстрой РФ пр. № 871/пр | Сварка труб, наружным диаметром: до 168 мм | сварка | 1 | 1 | 1
| 1 | ОТ | [6 empty] | 700.67
|  | Затраты труда рабочих-строителей; разряд : 3,5 | чел.-ч | 0.84 | 1 | 0.84 | 834.13 | 1
| 2 | ЭМ |  |  |  |  | 231.49 | 1 | 231.49
1 | 91.17.04-036 | Агрегаты сварочные передвижные с дизельным двигателем, номинальный сварочный ток 250-400 А | маш.-ч. | 0.74 | 1 | 0.74 | 281.26 | 1 | 208.13
2 | 91.14.02-001 | Автомобили бортовые, грузоподъемность до 5 т | маш.-ч. | 0.01 | 1 | 0.01 | 2335.57 | 1 | 23.36
| 3 | в т.ч. ОТМ |  |  |  |  | 10.15 | 1 | 10.15
|  | Затраты труда машинистов | чел.-ч | 0.01 | 1 | 0.01 |  | 1 | 10.15
| 4 | М |  |  |  |  | 125.1 | 1 | 125.1
3 | 01.7.11.07-0040 | Электроды сварочные Э50А, диаметр 4 мм | т | 0.0008 | 1 | 0.0008 | 156380.68 | 1 | 125.1
|  | ЗТ | чел.-ч | 0.84 | 1 | 0.84
|  | ЗМ | чел.-ч | 0.01 | 1 | 0.01
|  | Итого по расценке |  |  |  |  | 1057.26 |  | 1057.26
|  | ФОТ | [6 empty] | 710.82
| К.С. 812/пр-004.0 | НР - Скважины для районов Крайнего Севера | % | 111 | 1 | 111 |  |  | 789.01
| 774/пр-004.0 | СП - Скважины для районов Крайнего Севера | % | 45 | 1 | 45 |  |  | 319.87
|  | Всего по позиции | [6 empty] | 2166
67 | 08-02-471-02 ГЭСНм 81-03-08-2020 Минстрой РФ пр. № 872/пр | Заземлитель вертикальный из угловой стали размером 63х63х5 мм | 10 шт | 0.1 | 1 | 0.1
| 1 | ОТ | [6 empty] | 889.71
|  | Затраты труда рабочих-строителей; разряд : 3,8 | чел.-ч | 10.3 | 1 | 1.03 | 863.8 | 1
| 2 | ЭМ |  |  |  |  | 1776.46 | 1 | 177.65
1 | 91.05.05-015 | Краны на автомобильном ходу, грузоподъемность 16 т | маш.-ч. | 0.27 | 1 | 0.027 | 3333.85 | 1 | 90.01
2 | 91.17.04-233 | Установки для сварки ручной дуговой (постоянного тока) | маш.-ч. | 1.51 | 1 | 0.151 | 162.73 | 1 | 24.57
3 | 91.14.02-001 | Автомобили бортовые, грузоподъемность до 5 т | маш.-ч. | 0.27 | 1 | 0.027 | 2335.57 | 1 | 63.06
| 3 | в т.ч. ОТМ |  |  |  |  | 548.34 | 1 | 54.83
|  | Затраты труда машинистов | чел.-ч | 0.54 | 1 | 0.054 |  | 1 | 54.83
| 4 | М |  |  |  |  | 7870.08 | 1 | 787.01
4 | 14.4.02.09-0301 | Композиция антикоррозионная цинкнаполненная | кг | 2.4 | 1 | 0.24 | 3236.17 | 1 | 776.68
5 | 01.7.11.07-0034 | Электроды сварочные Э42А, диаметр 4 мм | кг | 0.72 | 1 | 0.072 | 143.43 | 1 | 10.33
|  | ЗТ | чел.-ч | 10.3 | 1 | 1.03
|  | ЗМ | чел.-ч | 0.54 | 1 | 0.054
|  | Итого по расценке |  |  |  |  | 18543.68 |  | 1854.37
|  | ФОТ | [6 empty] | 944.54
| К.С. 812/пр-004.0 | НР - Электротехнические установки: на других объектах для районов Крайнего Севера | % | 102 | 1 | 102 |  |  | 963.44
| 774/пр-004.09.3 | СП - Электротехнические установки: на других объектах для районов Крайнего Севера | % | 51 | 1 | 51 |  |  | 481.72
|  | Всего по позиции | [6 empty] | 3300
68 | СТВИНАТ | Уголок стальной 63х63х5 | кг | 72.15 | 1 | 72.15 | 102.85 | 1 | 7420.63
|  | Всего по позиции | [6 empty] | 7421
69 | 04-04-003-02 ГЭСН 81-02-04-2020 Минстрой РФ пр. № 871/пр | Засыпка в межтрубное пространство при всех видах бурения песка | 10 м3 | 0.057 | 1 | 0.057
| 1 | ОТ | [6 empty] | 4146.12
|  | Затраты труда рабочих-строителей; разряд : 3 | чел.-ч | 92.7 | 1 | 5.2839 | 784.67 | 1
| 03.1.02.03-0014 | Известь хлорная, сорт I | т | по проекту
| 02.3.01.02 | Песок для строительных работ природный 50%; обогащенный 50% | м3 | 10.1 | 1 | 0.5757
|  | ЗТ | чел.-ч | 92.7 | 1 | 5.2839
|  | Итого по расценке |  |  |  |  | 72738.91 |  | 4146.12
69.1 | 02.3.01.02-002 | Песок для строительных работ природный 50%; обогащенный 50% | м3 | 10.1 | 1 | 0.5757 | 2000 | 1 | 1151.4
|  | ФОТ | [6 empty] | 4146.12
| К.С. 812/пр-004.0 | НР - Скважины для районов Крайнего Севера | % | 111 | 1 | 111 |  |  | 4602.19
| 774/пр-004.0 | СП - Скважины для районов Крайнего Севера | % | 45 | 1 | 45 |  |  | 1865.75
|  | Всего по позиции | [6 empty] | 11765
70 | СТИПЖЕЛТОВ | Песок для строительных работ | м3 | 0.625 | 1 | 0.625 | 1683 | 1 | 1051.88
|  | Всего по позиции | [6 empty] | 1052
71 | 01-01-003-03 ГЭСН 81-02-01-2020 Минстрой РФ пр. № 871/пр ГЭСН сборник 1 прил. 1.12 п.3.36 Кзтр=1,25, Кэм=1,25 | Разработка грунта в отвал экскаваторами "драглайн" или "обратная лопата" с ковшом вместимостью 1 (1-1,2) м3, группа грунтов 3. Устройство траншей прямоугольного сечения, применен коэффициент к оплате труда рабочих-строителей - 1,25 и к стоимости эксплуатации машин - 1,25 | 1000 м3 грунта | 0.00291 | 1 | 0.00291
| 1 | ОТ | [6 empty] | 18.97
|  | Затраты труда рабочих-строителей; разряд : 2 | чел.-ч | 7.26 | 1.25 | 0.026408 | 718.4 | 1
| 2 | ЭМ |  |  |  |  | 68819.27 | 1.25 | 200.26
1 | 91.01.05-087 | Экскаваторы одноковшовые дизельные на гусеничном ходу, емкость ковша 1,0 м3 | маш.-ч. | 15.8 | 1.25 | 0.057473 | 3484.52 | 1 | 200.26
| 3 | в т.ч. ОТМ |  |  |  |  | 20055.33 | 1.25 | 58.36
|  | Затраты труда машинистов | чел.-ч | 15.8 | 1.25 | 0.057473 |  | 1 | 58.36
|  | ЗТ | чел.-ч | 7.26 | 1.25 | 0.026408
|  | ЗМ | чел.-ч | 19.75 | 1.25 | 0.057473
|  | Итого по расценке |  |  |  |  | 74034.85 |  | 219.23
|  | ФОТ | [6 empty] | 77.33
| К.С. 812/пр-001.1 | НР - Земляные работы, выполняемые механизированным способом для районов Крайнего Севера | % | 97 | 1 | 97 |  |  | 75.01
| 774/пр-001.1 | СП - Земляные работы, выполняемые механизированным способом для районов Крайнего Севера | % | 46 | 1 | 46 |  |  | 35.57
|  | Всего по позиции | [6 empty] | 330
72 | 01-02-057-03 ГЭСН 81-02-01-2020 Минстрой РФ пр. № 871/пр ГЭСН сборник 1 прил. 1.12 п.3.187 Кзтр=1,2 | Разработка грунта вручную в траншеях глубиной до 2 м без креплений с откосами, группа грунтов 3. Доработка вручную, зачистка дна и стенок с выкидкой грунта в котлованах и траншеях, разработанных механизированным способом, применен коэффициент к оплате труда рабочих-строителей - 1,2 | 100 м3 грунта | 0.0009 | 1 | 0.0009
| 1 | ОТ | [6 empty] | 192.42
|  | Затраты труда рабочих-строителей; разряд : 2 | чел.-ч | 248 | 1.2 | 0.26784 | 718.4 | 1
|  | ЗТ | чел.-ч | 248 | 1.2 | 0.26784
|  | Итого по расценке |  |  |  |  | 178163.2 |  | 192.42
|  | ФОТ | [6 empty] | 192.42
| К.С. 812/пр-001.2 | НР - Земляные работы, выполняемые ручным способом для районов Крайнего Севера | % | 93 | 1 | 93 |  |  | 178.95
| 774/пр-001.2 | СП - Земляные работы, выполняемые ручным способом для районов Крайнего Севера | % | 40 | 1 | 40 |  |  | 76.97
|  | Всего по позиции | [6 empty] | 448
73 | 08-02-472-02 ГЭСНм 81-03-08-2020 Минстрой РФ пр. № 872/пр | Заземлитель горизонтальный из стали: полосовой сечением 160 мм2 (в траншее) | 100 м | 0.06 | 1 | 0.06
| 1 | ОТ | [6 empty] | 746.32
|  | Затраты труда рабочих-строителей; разряд : 3,8 | чел.-ч | 14.4 | 1 | 0.864 | 863.8 | 1
| 2 | ЭМ |  |  |  |  | 1573.25 | 1 | 94.39
1 | 91.05.05-015 | Краны на автомобильном ходу, грузоподъемность 16 т | маш.-ч. | 0.2 | 1 | 0.012 | 3333.85 | 1 | 40.01
2 | 91.17.04-233 | Установки для сварки ручной дуговой (постоянного тока) | маш.-ч. | 2.7 | 1 | 0.162 | 162.73 | 1 | 26.36
3 | 91.14.02-001 | Автомобили бортовые, грузоподъемность до 5 т | маш.-ч. | 0.2 | 1 | 0.012 | 2335.57 | 1 | 28.03
| 3 | в т.ч. ОТМ |  |  |  |  | 406.18 | 1 | 24.37
|  | Затраты труда машинистов | чел.-ч | 0.4 | 1 | 0.024 |  | 1 | 24.37
| 4 | М |  |  |  |  | 12102.92 | 1 | 726.18
4 | 14.4.02.09-0301 | Композиция антикоррозионная цинкнаполненная | кг | 3.7 | 1 | 0.222 | 3236.17 | 1 | 718.43
5 | 01.7.11.07-0034 | Электроды сварочные Э42А, диаметр 4 мм | кг | 0.9 | 1 | 0.054 | 143.43 | 1 | 7.75
|  | ЗТ | чел.-ч | 14.4 | 1 | 0.864
|  | ЗМ | чел.-ч | 0.4 | 1 | 0.024
|  | Итого по расценке |  |  |  |  | 26114.89 |  | 1566.89
|  | ФОТ | [6 empty] | 770.69
| К.С. 812/пр-004.0 | НР - Электротехнические установки: на других объектах для районов Крайнего Севера | % | 102 | 1 | 102 |  |  | 786.11
| 774/пр-004.09.3 | СП - Электротехнические установки: на других объектах для районов Крайнего Севера | % | 51 | 1 | 51 |  |  | 393.05
|  | Всего по позиции | [6 empty] | 2746
74 | СТВИНАТ | Сталь полосовая 40х4 мм | кг | 7.536 | 1 | 7.536 | 96.25 | 1 | 725.34
|  | Всего по позиции | [6 empty] | 725
75 | 01-02-061-02 ГЭСН 81-02-01-2020 Минстрой РФ пр. № 871/пр | Засыпка вручную траншей, пазух котлованов и ям, группа грунтов 2 | 100 м3 грунта | 0.009 | 1 | 0.009
| 1 | ОТ | [6 empty] | 602.79
|  | Затраты труда рабочих-строителей; разряд : 1,5 | чел.-ч | 97.2 | 1 | 0.8748 | 689.06 | 1
|  | ЗТ | чел.-ч | 97.2 | 1 | 0.8748
|  | Итого по расценке |  |  |  |  | 66976.63 |  | 602.79
|  | ФОТ | [6 empty] | 602.79
| К.С. 812/пр-001.2 | НР - Земляные работы, выполняемые ручным способом для районов Крайнего Севера | % | 93 | 1 | 93 |  |  | 560.59
| 774/пр-001.2 | СП - Земляные работы, выполняемые ручным способом для районов Крайнего Севера | % | 40 | 1 | 40 |  |  | 241.12
|  | Всего по позиции | [6 empty] | 1405
76 | 01-01-033-05 ГЭСН 81-02-01-2020 Минстрой РФ пр. № 871/пр | Засыпка траншей и котлованов с перемещением грунта до 5 м бульдозерами мощностью 79 кВт (108 л.с.), группа грунтов 2 | 1000 м3 грунта | 0.0021 | 1 | 0.0021
| 1 | ЭМ |  |  |  |  | 9895.12 | 1 | 20.78
1 | 91.01.01-035 | Бульдозеры, мощность 79 кВт (108 л.с.) | маш.-ч. | 3.8 | 1 | 0.00798 | 2603.98 | 1 | 20.78
| 2 | в т.ч. ОТМ |  |  |  |  | 3858.75 | 1 | 8.1
|  | Затраты труда машинистов | чел.-ч | 3.8 | 1 | 0.00798 |  | 1 | 8.1
|  | ЗМ | чел.-ч | 3.8 | 1 | 0.00798
|  | Итого по расценке |  |  |  |  | 9895.12 |  | 20.78
|  | ФОТ | [6 empty] | 8.1
| К.С. 812/пр-001.1 | НР - Земляные работы, выполняемые механизированным способом для районов Крайнего Севера | % | 97 | 1 | 97 |  |  | 7.86
| 774/пр-001.1 | СП - Земляные работы, выполняемые механизированным способом для районов Крайнего Севера | % | 46 | 1 | 46 |  |  | 3.73
|  | Всего по позиции | [6 empty] | 32
77 | 08-02-472-09 ГЭСНм 81-03-08-2020 Минстрой РФ пр. № 872/пр | Проводник заземляющий открыто по строительным основаниям из круглой стали диаметром 12 мм | 100 м | 0.11 | 1 | 0.11
| 1 | ОТ | [6 empty] | 1757.83
|  | Затраты труда рабочих-строителей; разряд : 3,8 | чел.-ч | 18.5 | 1 | 2.035 | 863.8 | 1
| 2 | ЭМ |  |  |  |  | 1435.72 | 1 | 157.93
1 | 91.05.05-015 | Краны на автомобильном ходу, грузоподъемность 16 т | маш.-ч. | 0.17 | 1 | 0.0187 | 3333.85 | 1 | 62.34
2 | 91.17.04-233 | Установки для сварки ручной дуговой (постоянного тока) | маш.-ч. | 2.9 | 1 | 0.319 | 162.73 | 1 | 51.91
3 | 91.14.02-001 | Автомобили бортовые, грузоподъемность до 5 т | маш.-ч. | 0.17 | 1 | 0.0187 | 2335.57 | 1 | 43.68
| 3 | в т.ч. ОТМ |  |  |  |  | 345.26 | 1 | 37.98
|  | Затраты труда машинистов | чел.-ч | 0.34 | 1 | 0.0374 |  | 1 | 37.98
| 4 | М |  |  |  |  | 8208.72 | 1 | 902.96
4 | 14.4.02.09-0301 | Композиция антикоррозионная цинкнаполненная | кг | 2.4 | 1 | 0.264 | 3236.17 | 1 | 854.35
5 | 01.7.11.07-0034 | Электроды сварочные Э42А, диаметр 4 мм | кг | 0.9 | 1 | 0.099 | 143.43 | 1 | 14.2
6 | 08.3.05.02-0101 | Прокат толстолистовой горячекатаный в листах, марка стали ВСт3пс5, толщина 4-6 мм | т | 0.004 | 1 | 0.00044 | 78203.91 | 1 | 34.41
|  | ЗТ | чел.-ч | 18.5 | 1 | 2.035
|  | ЗМ | чел.-ч | 0.34 | 1 | 0.0374
|  | Итого по расценке |  |  |  |  | 25624.74 |  | 2818.72
|  | ФОТ | [6 empty] | 1795.81
| К.С. 812/пр-004.0 | НР - Электротехнические установки: на других объектах для районов Крайнего Севера | % | 102 | 1 | 102 |  |  | 1831.73
| 774/пр-004.09.3 | СП - Электротехнические установки: на других объектах для районов Крайнего Севера | % | 51 | 1 | 51 |  |  | 915.86
|  | Всего по позиции | [6 empty] | 5566
78 | СТВИНАТ | Сталь круглая диаметром 10 мм | кг | 6.787 | 1 | 6.787 | 100.05 | 1 | 679.04
|  | Всего по позиции | [6 empty] | 679
|  | Итого прямые затраты по разделу 3 | [6 empty] | 109667
в том числе :
|  | Оплата труда | [6 empty] | 17145
|  | Эксплуатация машин и механизмов | [6 empty] | 68147
|  | Материальные ресурсы | [6 empty] | 24375
|  | Итого накладные расходы | [6 empty] | 38241
|  | Итого сметная прибыль | [6 empty] | 15867
| (справочно) | Итого ФОТ | [6 empty] | 34875
|  | Итого по разделу 3 | [6 empty] | 163775
Раздел 4. Просека, расчистка территории
79 | СТЦЕНА | Расчистка просеки мульчером (7200м2), доставка мульчера к месту производства работ тралом | маш.-час. | 27 | 1 | 27 | 13000 | 1 | 351000
|  | Всего по позиции | [6 empty] | 351000
80 | СТЦЕНА | Расчистка проездов бульдозером | маш.-час. | 7 | 1 | 7 | 8500 | 1 | 59500
|  | Всего по позиции | [6 empty] | 59500
81 | СТЦЕНА | Расчистка проездов трактором JCB | маш.-час. | 6 | 1 | 6 | 4250 | 1 | 25500
|  | Всего по позиции | [6 empty] | 25500
|  | Итого прямые затраты по разделу 4 | [6 empty] | 436000
в том числе :
|  | Материальные ресурсы | [6 empty] | 436000
|  | Итого по разделу 4 | [6 empty] | 436000
Раздел 5. Пусконаладочные работы
82 | 01-03-005-01 ГЭСНп 81-05-01-2020 Минстрой РФ пр. № 874/пр | Разъединитель трехполюсный напряжением до 20 кВ | шт | 1 | 1 | 1
| 1 | ОТ | [6 empty] | 4688.17
| 420-21706 | Инженер, категория II | чел.-ч | 3.24 | 1 | 3.24 | 986.34 | 1
| 420-21715 | Рабочий, разряд 4 | чел.-ч | 1.08 | 1 | 1.08 | 670.91 | 1
| 420-21721 | Техник, категория I | чел.-ч | 1.08 | 1 | 1.08 | 710.97 | 1
|  | ЗТ | чел.-ч | 5.4 | 1 | 5.4
|  | Итого по расценке |  |  |  |  | 4688.17 |  | 4688.17
|  | ФОТ | [6 empty] | 4688.17
| К.С. 812/пр-008.0 | НР - Пусконаладочные работы для районов Крайнего Севера | % | 78 | 1 | 78 |  |  | 3656.77
| 774/пр-008.03 | СП - Пусконаладочные работы для районов Крайнего Севера | % | 36 | 1 | 36 |  |  | 1687.74
|  | Всего по позиции | [6 empty] | 10033
|  | в т.ч. ПНР вхолостую | % |  |  | 80 |  |  | 8026.4
|  | в т.ч. ПНР под нагрузкой | % |  |  | 20 |  |  | 2006.6
83 | СТЦЕНА | Измерение сопротивления защитного контура заземления | шт. | 1 | 1 | 1 | 4583.34 | 1 | 4583.34
|  | Всего по позиции | [6 empty] | 4583
|  | Итого прямые затраты по разделу 5 | [6 empty] | 9271
в том числе :
|  | Оплата труда | [6 empty] | 4688
|  | Материальные ресурсы | [6 empty] | 4583
|  | Итого накладные расходы | [6 empty] | 3657
|  | Итого сметная прибыль | [6 empty] | 1688
| (справочно) | Итого ФОТ | [6 empty] | 4688
|  | Итого по разделу 5 | [6 empty] | 14616
|  | Всего прямые затраты по cмете | [6 empty] | 3272161
в том числе :
|  | Оплата труда | [6 empty] | 354654
|  | Эксплуатация машин и механизмов | [6 empty] | 456627
|  | Материальные ресурсы | [6 empty] | 2414911
|  | Всего оборудование | [6 empty] | 45967
|  | Всего накладные расходы | [6 empty] | 527717
|  | Всего сметная прибыль | [6 empty] | 289099
| (справочно) | Итого ФОТ | [6 empty] | 468598
|  | ВСЕГО по cмете | [6 empty] | 4088977
|  | ВСЕГО строительные работы (с учетом перевозки) | [6 empty] | 1588032
|  | ВСЕГО монтажные работы (с учетом перевозки) | [6 empty] | 2063434
|  | ВСЕГО оборудование по cмете | [6 empty] | 45967
|  | ВСЕГО прочие затраты по cмете | [6 empty] | 391544
|  | в т.ч. пусконаладочные работы (ПНР) | [6 empty] | 10033
|  | - в т.ч. ПНР "вхолостую" | [6 empty] | 8026
|  | - в т.ч. ПНР "под нагрузкой" | [6 empty] | 2007
|  | Непредвиденные расходы | 3% | [5 empty] | 122669.31
|  | ВСЕГО по cмете | [6 empty] | 4211646.31
|  | Зимнее удорожание | 6.1% | [5 empty] | 256910.4249
|  | ВСЕГО по cмете | [6 empty] | 4468556.7349
|  | НДС | 20% | [5 empty] | 893711.347
|  | ВСЕГО по cмете | [6 empty] | 5362268.0819